## Sheet1
equipment_id | sequence | temperature | normal_day | long_term_day | short_term_day | load_dump_day | normal_night | long_term_night | short_term_night | load_dump_night
LIMERICK-4A TRANSFORMER FLOW DOWN TERTIARY 1676-2095 AMPS | 1 | -55 | 489 | 674 | 674 | 705 | 489 | 674 | 674 | 705
LIMERICK-4A TRANSFORMER FLOW DOWN TERTIARY 1676-2095 AMPS | 1 | -50 | 489 | 674 | 674 | 705 | 489 | 674 | 674 | 705
LIMERICK-4A TRANSFORMER FLOW DOWN TERTIARY 1676-2095 AMPS | 1 | -45 | 489 | 674 | 674 | 705 | 489 | 674 | 674 | 705
LIMERICK-4A TRANSFORMER FLOW DOWN TERTIARY 1676-2095 AMPS | 1 | -40 | 489 | 674 | 674 | 705 | 489 | 674 | 674 | 705
LIMERICK-4A TRANSFORMER FLOW DOWN TERTIARY 1676-2095 AMPS | 1 | -35 | 489 | 674 | 674 | 705 | 489 | 674 | 674 | 705
LIMERICK-4A TRANSFORMER FLOW DOWN TERTIARY 1676-2095 AMPS | 1 | -30 | 489 | 674 | 674 | 705 | 489 | 674 | 674 | 705
LIMERICK-4A TRANSFORMER FLOW DOWN TERTIARY 1676-2095 AMPS | 1 | -25 | 489 | 674 | 674 | 705 | 489 | 674 | 674 | 705
LIMERICK-4A TRANSFORMER FLOW DOWN TERTIARY 1676-2095 AMPS | 1 | -20 | 489 | 674 | 674 | 705 | 489 | 674 | 674 | 705
LIMERICK-4A TRANSFORMER FLOW DOWN TERTIARY 1676-2095 AMPS | 1 | -15 | 489 | 674 | 674 | 705 | 489 | 674 | 674 | 705
LIMERICK-4A TRANSFORMER FLOW DOWN TERTIARY 1676-2095 AMPS | 1 | -10 | 489 | 674 | 674 | 705 | 489 | 674 | 674 | 705
LIMERICK-4A TRANSFORMER FLOW DOWN TERTIARY 1676-2095 AMPS | 1 | -5 | 489 | 674 | 674 | 705 | 489 | 674 | 674 | 705
LIMERICK-4A TRANSFORMER FLOW DOWN TERTIARY 1676-2095 AMPS | 1 | 0 | 489 | 674 | 674 | 705 | 489 | 674 | 674 | 705
LIMERICK-4A TRANSFORMER FLOW DOWN TERTIARY 1676-2095 AMPS | 1 | 5 | 489 | 674 | 674 | 705 | 489 | 674 | 674 | 705
LIMERICK-4A TRANSFORMER FLOW DOWN TERTIARY 1676-2095 AMPS | 1 | 10 | 489 | 674 | 674 | 705 | 489 | 674 | 674 | 705
LIMERICK-4A TRANSFORMER FLOW DOWN TERTIARY 1676-2095 AMPS | 1 | 15 | 489 | 674 | 674 | 705 | 489 | 674 | 674 | 705
LIMERICK-4A TRANSFORMER FLOW DOWN TERTIARY 1676-2095 AMPS | 1 | 20 | 489 | 674 | 674 | 705 | 489 | 674 | 674 | 705
LIMERICK-4A TRANSFORMER FLOW DOWN TERTIARY 1676-2095 AMPS | 1 | 25 | 489 | 674 | 674 | 705 | 489 | 674 | 674 | 705
LIMERICK-4A TRANSFORMER FLOW DOWN TERTIARY 1676-2095 AMPS | 1 | 30 | 489 | 674 | 674 | 705 | 489 | 674 | 674 | 705
LIMERICK-4A TRANSFORMER FLOW DOWN TERTIARY 1676-2095 AMPS | 1 | 35 | 484 | 669 | 669 | 705 | 484 | 669 | 669 | 705
LIMERICK-4A TRANSFORMER FLOW DOWN TERTIARY 1676-2095 AMPS | 1 | 40 | 477 | 663 | 663 | 705 | 477 | 663 | 663 | 705
LIMERICK-4A TRANSFORMER FLOW DOWN TERTIARY 1676-2095 AMPS | 1 | 45 | 469 | 656 | 656 | 705 | 469 | 656 | 656 | 705
LIMERICK-4A TRANSFORMER FLOW DOWN TERTIARY 1676-2095 AMPS | 1 | 50 | 462 | 649 | 649 | 705 | 462 | 649 | 649 | 705
LIMERICK-4A TRANSFORMER FLOW DOWN TERTIARY 1676-2095 AMPS | 1 | 55 | 454 | 642 | 642 | 705 | 454 | 642 | 642 | 705
LIMERICK-4A TRANSFORMER FLOW DOWN TERTIARY 1676-2095 AMPS | 1 | 60 | 446 | 635 | 635 | 700 | 446 | 635 | 635 | 700
LIMERICK-4A TRANSFORMER FLOW DOWN TERTIARY 1676-2095 AMPS | 1 | 65 | 438 | 628 | 628 | 692 | 438 | 628 | 628 | 692
LIMERICK-4A TRANSFORMER FLOW DOWN TERTIARY 1676-2095 AMPS | 1 | 70 | 430 | 621 | 621 | 683 | 430 | 621 | 621 | 683
LIMERICK-4A TRANSFORMER FLOW DOWN TERTIARY 1676-2095 AMPS | 1 | 75 | 422 | 614 | 614 | 674 | 422 | 614 | 614 | 674
LIMERICK-4A TRANSFORMER FLOW DOWN TERTIARY 1676-2095 AMPS | 1 | 80 | 413 | 607 | 607 | 665 | 413 | 607 | 607 | 665
LIMERICK-4A TRANSFORMER FLOW DOWN TERTIARY 1676-2095 AMPS | 1 | 85 | 405 | 600 | 600 | 657 | 405 | 600 | 600 | 657
LIMERICK-4A TRANSFORMER FLOW DOWN TERTIARY 1676-2095 AMPS | 1 | 90 | 396 | 592 | 592 | 648 | 396 | 592 | 592 | 648
LIMERICK-4A TRANSFORMER FLOW DOWN TERTIARY 1676-2095 AMPS | 1 | 95 | 388 | 584 | 584 | 639 | 388 | 584 | 584 | 639
LIMERICK-4A TRANSFORMER FLOW DOWN TERTIARY 1676-2095 AMPS | 1 | 100 | 378 | 577 | 577 | 629 | 378 | 577 | 577 | 629
LIMERICK-4A TRANSFORMER FLOW DOWN TERTIARY 1676-2095 AMPS | 1 | 105 | 369 | 569 | 569 | 620 | 369 | 569 | 569 | 620
LIMERICK-4A TRANSFORMER FLOW DOWN TERTIARY 1676-2095 AMPS | 1 | 110 | 359 | 560 | 560 | 611 | 359 | 560 | 560 | 611
LIMERICK-4A TRANSFORMER FLOW DOWN TERTIARY 1676-2095 AMPS | 1 | 115 | 349 | 538 | 538 | 601 | 349 | 538 | 538 | 601
LIMERICK-4A TRANSFORMER FLOW DOWN TERTIARY 1676-2095 AMPS | 1 | 120 | 339 | 514 | 514 | 592 | 339 | 514 | 514 | 592
LIMERICK-4A TRANSFORMER FLOW DOWN TERTIARY 1676-2095 AMPS | 1 | 125 | 328 | 490 | 490 | 582 | 328 | 490 | 490 | 582
LIMERICK-4A TRANSFORMER FLOW DOWN TERTIARY 1676-2095 AMPS | 1 | 130 | 317 | 466 | 466 | 572 | 317 | 466 | 466 | 572
LIMERICK-4A TRANSFORMER FLOW DOWN TERTIARY 421-840 AMPS | 1 | -55 | 519 | 704 | 704 | 735 | 519 | 704 | 704 | 735
LIMERICK-4A TRANSFORMER FLOW DOWN TERTIARY 421-840 AMPS | 1 | -50 | 519 | 704 | 704 | 735 | 519 | 704 | 704 | 735
LIMERICK-4A TRANSFORMER FLOW DOWN TERTIARY 421-840 AMPS | 1 | -45 | 519 | 704 | 704 | 735 | 519 | 704 | 704 | 735
LIMERICK-4A TRANSFORMER FLOW DOWN TERTIARY 421-840 AMPS | 1 | -40 | 519 | 704 | 704 | 735 | 519 | 704 | 704 | 735
LIMERICK-4A TRANSFORMER FLOW DOWN TERTIARY 421-840 AMPS | 1 | -35 | 519 | 704 | 704 | 735 | 519 | 704 | 704 | 735
LIMERICK-4A TRANSFORMER FLOW DOWN TERTIARY 421-840 AMPS | 1 | -30 | 519 | 704 | 704 | 735 | 519 | 704 | 704 | 735
LIMERICK-4A TRANSFORMER FLOW DOWN TERTIARY 421-840 AMPS | 1 | -25 | 519 | 704 | 704 | 735 | 519 | 704 | 704 | 735
LIMERICK-4A TRANSFORMER FLOW DOWN TERTIARY 421-840 AMPS | 1 | -20 | 519 | 704 | 704 | 735 | 519 | 704 | 704 | 735
LIMERICK-4A TRANSFORMER FLOW DOWN TERTIARY 421-840 AMPS | 1 | -15 | 519 | 704 | 704 | 735 | 519 | 704 | 704 | 735
LIMERICK-4A TRANSFORMER FLOW DOWN TERTIARY 421-840 AMPS | 1 | -10 | 519 | 704 | 704 | 735 | 519 | 704 | 704 | 735
LIMERICK-4A TRANSFORMER FLOW DOWN TERTIARY 421-840 AMPS | 1 | -5 | 519 | 704 | 704 | 735 | 519 | 704 | 704 | 735
LIMERICK-4A TRANSFORMER FLOW DOWN TERTIARY 421-840 AMPS | 1 | 0 | 519 | 704 | 704 | 735 | 519 | 704 | 704 | 735
LIMERICK-4A TRANSFORMER FLOW DOWN TERTIARY 421-840 AMPS | 1 | 5 | 519 | 704 | 704 | 735 | 519 | 704 | 704 | 735
LIMERICK-4A TRANSFORMER FLOW DOWN TERTIARY 421-840 AMPS | 1 | 10 | 519 | 704 | 704 | 735 | 519 | 704 | 704 | 735
LIMERICK-4A TRANSFORMER FLOW DOWN TERTIARY 421-840 AMPS | 1 | 15 | 519 | 704 | 704 | 735 | 519 | 704 | 704 | 735
LIMERICK-4A TRANSFORMER FLOW DOWN TERTIARY 421-840 AMPS | 1 | 20 | 519 | 704 | 704 | 735 | 519 | 704 | 704 | 735
LIMERICK-4A TRANSFORMER FLOW DOWN TERTIARY 421-840 AMPS | 1 | 25 | 519 | 704 | 704 | 735 | 519 | 704 | 704 | 735
LIMERICK-4A TRANSFORMER FLOW DOWN TERTIARY 421-840 AMPS | 1 | 30 | 519 | 704 | 704 | 735 | 519 | 704 | 704 | 735
LIMERICK-4A TRANSFORMER FLOW DOWN TERTIARY 421-840 AMPS | 1 | 35 | 514 | 700 | 700 | 735 | 514 | 700 | 700 | 735
LIMERICK-4A TRANSFORMER FLOW DOWN TERTIARY 421-840 AMPS | 1 | 40 | 507 | 693 | 693 | 735 | 507 | 693 | 693 | 735
LIMERICK-4A TRANSFORMER FLOW DOWN TERTIARY 421-840 AMPS | 1 | 45 | 500 | 686 | 686 | 735 | 500 | 686 | 686 | 735
LIMERICK-4A TRANSFORMER FLOW DOWN TERTIARY 421-840 AMPS | 1 | 50 | 492 | 679 | 679 | 735 | 492 | 679 | 679 | 735
LIMERICK-4A TRANSFORMER FLOW DOWN TERTIARY 421-840 AMPS | 1 | 55 | 484 | 672 | 672 | 735 | 484 | 672 | 672 | 735
LIMERICK-4A TRANSFORMER FLOW DOWN TERTIARY 421-840 AMPS | 1 | 60 | 476 | 665 | 665 | 729 | 476 | 665 | 665 | 729
LIMERICK-4A TRANSFORMER FLOW DOWN TERTIARY 421-840 AMPS | 1 | 65 | 468 | 659 | 659 | 721 | 468 | 659 | 659 | 721
LIMERICK-4A TRANSFORMER FLOW DOWN TERTIARY 421-840 AMPS | 1 | 70 | 460 | 651 | 651 | 713 | 460 | 651 | 651 | 713
LIMERICK-4A TRANSFORMER FLOW DOWN TERTIARY 421-840 AMPS | 1 | 75 | 452 | 644 | 644 | 704 | 452 | 644 | 644 | 704
LIMERICK-4A TRANSFORMER FLOW DOWN TERTIARY 421-840 AMPS | 1 | 80 | 443 | 637 | 637 | 696 | 443 | 637 | 637 | 696
LIMERICK-4A TRANSFORMER FLOW DOWN TERTIARY 421-840 AMPS | 1 | 85 | 435 | 629 | 629 | 687 | 435 | 629 | 629 | 687
LIMERICK-4A TRANSFORMER FLOW DOWN TERTIARY 421-840 AMPS | 1 | 90 | 426 | 622 | 622 | 678 | 426 | 622 | 622 | 678
LIMERICK-4A TRANSFORMER FLOW DOWN TERTIARY 421-840 AMPS | 1 | 95 | 417 | 614 | 614 | 669 | 417 | 614 | 614 | 669
LIMERICK-4A TRANSFORMER FLOW DOWN TERTIARY 421-840 AMPS | 1 | 100 | 409 | 607 | 607 | 659 | 409 | 607 | 607 | 659
LIMERICK-4A TRANSFORMER FLOW DOWN TERTIARY 421-840 AMPS | 1 | 105 | 399 | 599 | 599 | 650 | 399 | 599 | 599 | 650
LIMERICK-4A TRANSFORMER FLOW DOWN TERTIARY 421-840 AMPS | 1 | 110 | 389 | 590 | 590 | 641 | 389 | 590 | 590 | 641
LIMERICK-4A TRANSFORMER FLOW DOWN TERTIARY 421-840 AMPS | 1 | 115 | 379 | 568 | 568 | 631 | 379 | 568 | 568 | 631
LIMERICK-4A TRANSFORMER FLOW DOWN TERTIARY 421-840 AMPS | 1 | 120 | 369 | 544 | 544 | 621 | 369 | 544 | 544 | 621
LIMERICK-4A TRANSFORMER FLOW DOWN TERTIARY 421-840 AMPS | 1 | 125 | 358 | 520 | 520 | 612 | 358 | 520 | 520 | 612
LIMERICK-4A TRANSFORMER FLOW DOWN TERTIARY 421-840 AMPS | 1 | 130 | 347 | 496 | 496 | 602 | 347 | 496 | 496 | 602
LIMERICK-4A TRANSFORMER FLOW DOWN TERTIARY 841-1255 Amps | 1 | -55 | 509 | 694 | 694 | 725 | 509 | 694 | 694 | 725
LIMERICK-4A TRANSFORMER FLOW DOWN TERTIARY 841-1255 Amps | 1 | -50 | 509 | 694 | 694 | 725 | 509 | 694 | 694 | 725
LIMERICK-4A TRANSFORMER FLOW DOWN TERTIARY 841-1255 Amps | 1 | -45 | 509 | 694 | 694 | 725 | 509 | 694 | 694 | 725
LIMERICK-4A TRANSFORMER FLOW DOWN TERTIARY 841-1255 Amps | 1 | -40 | 509 | 694 | 694 | 725 | 509 | 694 | 694 | 725
LIMERICK-4A TRANSFORMER FLOW DOWN TERTIARY 841-1255 Amps | 1 | -35 | 509 | 694 | 694 | 725 | 509 | 694 | 694 | 725
LIMERICK-4A TRANSFORMER FLOW DOWN TERTIARY 841-1255 Amps | 1 | -30 | 509 | 694 | 694 | 725 | 509 | 694 | 694 | 725
LIMERICK-4A TRANSFORMER FLOW DOWN TERTIARY 841-1255 Amps | 1 | -25 | 509 | 694 | 694 | 725 | 509 | 694 | 694 | 725
LIMERICK-4A TRANSFORMER FLOW DOWN TERTIARY 841-1255 Amps | 1 | -20 | 509 | 694 | 694 | 725 | 509 | 694 | 694 | 725
LIMERICK-4A TRANSFORMER FLOW DOWN TERTIARY 841-1255 Amps | 1 | -15 | 509 | 694 | 694 | 725 | 509 | 694 | 694 | 725
LIMERICK-4A TRANSFORMER FLOW DOWN TERTIARY 841-1255 Amps | 1 | -10 | 509 | 694 | 694 | 725 | 509 | 694 | 694 | 725
LIMERICK-4A TRANSFORMER FLOW DOWN TERTIARY 841-1255 Amps | 1 | -5 | 509 | 694 | 694 | 725 | 509 | 694 | 694 | 725
LIMERICK-4A TRANSFORMER FLOW DOWN TERTIARY 841-1255 Amps | 1 | 0 | 509 | 694 | 694 | 725 | 509 | 694 | 694 | 725
LIMERICK-4A TRANSFORMER FLOW DOWN TERTIARY 841-1255 Amps | 1 | 5 | 509 | 694 | 694 | 725 | 509 | 694 | 694 | 725
LIMERICK-4A TRANSFORMER FLOW DOWN TERTIARY 841-1255 Amps | 1 | 10 | 509 | 694 | 694 | 725 | 509 | 694 | 694 | 725
LIMERICK-4A TRANSFORMER FLOW DOWN TERTIARY 841-1255 Amps | 1 | 15 | 509 | 694 | 694 | 725 | 509 | 694 | 694 | 725
LIMERICK-4A TRANSFORMER FLOW DOWN TERTIARY 841-1255 Amps | 1 | 20 | 509 | 694 | 694 | 725 | 509 | 694 | 694 | 725
LIMERICK-4A TRANSFORMER FLOW DOWN TERTIARY 841-1255 Amps | 1 | 25 | 509 | 694 | 694 | 725 | 509 | 694 | 694 | 725
LIMERICK-4A TRANSFORMER FLOW DOWN TERTIARY 841-1255 Amps | 1 | 30 | 509 | 694 | 694 | 725 | 509 | 694 | 694 | 725
LIMERICK-4A TRANSFORMER FLOW DOWN TERTIARY 841-1255 Amps | 1 | 35 | 504 | 690 | 690 | 725 | 504 | 690 | 690 | 725
LIMERICK-4A TRANSFORMER FLOW DOWN TERTIARY 841-1255 Amps | 1 | 40 | 497 | 683 | 683 | 725 | 497 | 683 | 683 | 725
LIMERICK-4A TRANSFORMER FLOW DOWN TERTIARY 841-1255 Amps | 1 | 45 | 490 | 676 | 676 | 725 | 490 | 676 | 676 | 725
LIMERICK-4A TRANSFORMER FLOW DOWN TERTIARY 841-1255 Amps | 1 | 50 | 482 | 669 | 669 | 725 | 482 | 669 | 669 | 725
LIMERICK-4A TRANSFORMER FLOW DOWN TERTIARY 841-1255 Amps | 1 | 55 | 474 | 662 | 662 | 725 | 474 | 662 | 662 | 725
LIMERICK-4A TRANSFORMER FLOW DOWN TERTIARY 841-1255 Amps | 1 | 60 | 466 | 655 | 655 | 719 | 466 | 655 | 655 | 719
LIMERICK-4A TRANSFORMER FLOW DOWN TERTIARY 841-1255 Amps | 1 | 65 | 458 | 648 | 648 | 711 | 458 | 648 | 648 | 711
LIMERICK-4A TRANSFORMER FLOW DOWN TERTIARY 841-1255 Amps | 1 | 70 | 450 | 641 | 641 | 703 | 450 | 641 | 641 | 703
LIMERICK-4A TRANSFORMER FLOW DOWN TERTIARY 841-1255 Amps | 1 | 75 | 442 | 634 | 634 | 694 | 442 | 634 | 634 | 694
LIMERICK-4A TRANSFORMER FLOW DOWN TERTIARY 841-1255 Amps | 1 | 80 | 433 | 627 | 627 | 685 | 433 | 627 | 627 | 685
LIMERICK-4A TRANSFORMER FLOW DOWN TERTIARY 841-1255 Amps | 1 | 85 | 425 | 619 | 619 | 677 | 425 | 619 | 619 | 677
LIMERICK-4A TRANSFORMER FLOW DOWN TERTIARY 841-1255 Amps | 1 | 90 | 416 | 612 | 612 | 668 | 416 | 612 | 612 | 668
LIMERICK-4A TRANSFORMER FLOW DOWN TERTIARY 841-1255 Amps | 1 | 95 | 408 | 604 | 604 | 659 | 408 | 604 | 604 | 659
LIMERICK-4A TRANSFORMER FLOW DOWN TERTIARY 841-1255 Amps | 1 | 100 | 398 | 597 | 597 | 649 | 398 | 597 | 597 | 649
LIMERICK-4A TRANSFORMER FLOW DOWN TERTIARY 841-1255 Amps | 1 | 105 | 389 | 589 | 589 | 640 | 389 | 589 | 589 | 640
LIMERICK-4A TRANSFORMER FLOW DOWN TERTIARY 841-1255 Amps | 1 | 110 | 379 | 580 | 580 | 631 | 379 | 580 | 580 | 631
LIMERICK-4A TRANSFORMER FLOW DOWN TERTIARY 841-1255 Amps | 1 | 115 | 369 | 558 | 558 | 621 | 369 | 558 | 558 | 621
LIMERICK-4A TRANSFORMER FLOW DOWN TERTIARY 841-1255 Amps | 1 | 120 | 359 | 534 | 534 | 612 | 359 | 534 | 534 | 612
LIMERICK-4A TRANSFORMER FLOW DOWN TERTIARY 841-1255 Amps | 1 | 125 | 348 | 510 | 510 | 602 | 348 | 510 | 510 | 602
LIMERICK-4A TRANSFORMER FLOW DOWN TERTIARY 841-1255 Amps | 1 | 130 | 337 | 486 | 486 | 592 | 337 | 486 | 486 | 592
LIMERICK-4A TRANSFORMER FLOW DOWN TERTIARY 1256-1675 Amps | 1 | -55 | 499 | 684 | 684 | 715 | 499 | 684 | 684 | 715
LIMERICK-4A TRANSFORMER FLOW DOWN TERTIARY 1256-1675 Amps | 1 | -50 | 499 | 684 | 684 | 715 | 499 | 684 | 684 | 715
LIMERICK-4A TRANSFORMER FLOW DOWN TERTIARY 1256-1675 Amps | 1 | -45 | 499 | 684 | 684 | 715 | 499 | 684 | 684 | 715
LIMERICK-4A TRANSFORMER FLOW DOWN TERTIARY 1256-1675 Amps | 1 | -40 | 499 | 684 | 684 | 715 | 499 | 684 | 684 | 715
LIMERICK-4A TRANSFORMER FLOW DOWN TERTIARY 1256-1675 Amps | 1 | -35 | 499 | 684 | 684 | 715 | 499 | 684 | 684 | 715
LIMERICK-4A TRANSFORMER FLOW DOWN TERTIARY 1256-1675 Amps | 1 | -30 | 499 | 684 | 684 | 715 | 499 | 684 | 684 | 715
LIMERICK-4A TRANSFORMER FLOW DOWN TERTIARY 1256-1675 Amps | 1 | -25 | 499 | 684 | 684 | 715 | 499 | 684 | 684 | 715
LIMERICK-4A TRANSFORMER FLOW DOWN TERTIARY 1256-1675 Amps | 1 | -20 | 499 | 684 | 684 | 715 | 499 | 684 | 684 | 715
LIMERICK-4A TRANSFORMER FLOW DOWN TERTIARY 1256-1675 Amps | 1 | -15 | 499 | 684 | 684 | 715 | 499 | 684 | 684 | 715
LIMERICK-4A TRANSFORMER FLOW DOWN TERTIARY 1256-1675 Amps | 1 | -10 | 499 | 684 | 684 | 715 | 499 | 684 | 684 | 715
LIMERICK-4A TRANSFORMER FLOW DOWN TERTIARY 1256-1675 Amps | 1 | -5 | 499 | 684 | 684 | 715 | 499 | 684 | 684 | 715
LIMERICK-4A TRANSFORMER FLOW DOWN TERTIARY 1256-1675 Amps | 1 | 0 | 499 | 684 | 684 | 715 | 499 | 684 | 684 | 715
LIMERICK-4A TRANSFORMER FLOW DOWN TERTIARY 1256-1675 Amps | 1 | 5 | 499 | 684 | 684 | 715 | 499 | 684 | 684 | 715
LIMERICK-4A TRANSFORMER FLOW DOWN TERTIARY 1256-1675 Amps | 1 | 10 | 499 | 684 | 684 | 715 | 499 | 684 | 684 | 715
LIMERICK-4A TRANSFORMER FLOW DOWN TERTIARY 1256-1675 Amps | 1 | 15 | 499 | 684 | 684 | 715 | 499 | 684 | 684 | 715
LIMERICK-4A TRANSFORMER FLOW DOWN TERTIARY 1256-1675 Amps | 1 | 20 | 499 | 684 | 684 | 715 | 499 | 684 | 684 | 715
LIMERICK-4A TRANSFORMER FLOW DOWN TERTIARY 1256-1675 Amps | 1 | 25 | 499 | 684 | 684 | 715 | 499 | 684 | 684 | 715
LIMERICK-4A TRANSFORMER FLOW DOWN TERTIARY 1256-1675 Amps | 1 | 30 | 499 | 684 | 684 | 715 | 499 | 684 | 684 | 715
LIMERICK-4A TRANSFORMER FLOW DOWN TERTIARY 1256-1675 Amps | 1 | 35 | 494 | 680 | 680 | 715 | 494 | 680 | 680 | 715
LIMERICK-4A TRANSFORMER FLOW DOWN TERTIARY 1256-1675 Amps | 1 | 40 | 487 | 673 | 673 | 715 | 487 | 673 | 673 | 715
LIMERICK-4A TRANSFORMER FLOW DOWN TERTIARY 1256-1675 Amps | 1 | 45 | 479 | 666 | 666 | 715 | 479 | 666 | 666 | 715
LIMERICK-4A TRANSFORMER FLOW DOWN TERTIARY 1256-1675 Amps | 1 | 50 | 472 | 659 | 659 | 715 | 472 | 659 | 659 | 715
LIMERICK-4A TRANSFORMER FLOW DOWN TERTIARY 1256-1675 Amps | 1 | 55 | 464 | 652 | 652 | 715 | 464 | 652 | 652 | 715
LIMERICK-4A TRANSFORMER FLOW DOWN TERTIARY 1256-1675 Amps | 1 | 60 | 456 | 645 | 645 | 709 | 456 | 645 | 645 | 709
LIMERICK-4A TRANSFORMER FLOW DOWN TERTIARY 1256-1675 Amps | 1 | 65 | 448 | 638 | 638 | 702 | 448 | 638 | 638 | 702
LIMERICK-4A TRANSFORMER FLOW DOWN TERTIARY 1256-1675 Amps | 1 | 70 | 440 | 631 | 631 | 693 | 440 | 631 | 631 | 693
LIMERICK-4A TRANSFORMER FLOW DOWN TERTIARY 1256-1675 Amps | 1 | 75 | 432 | 624 | 624 | 684 | 432 | 624 | 624 | 684
LIMERICK-4A TRANSFORMER FLOW DOWN TERTIARY 1256-1675 Amps | 1 | 80 | 423 | 617 | 617 | 675 | 423 | 617 | 617 | 675
LIMERICK-4A TRANSFORMER FLOW DOWN TERTIARY 1256-1675 Amps | 1 | 85 | 415 | 610 | 610 | 667 | 415 | 610 | 610 | 667
LIMERICK-4A TRANSFORMER FLOW DOWN TERTIARY 1256-1675 Amps | 1 | 90 | 406 | 602 | 602 | 658 | 406 | 602 | 602 | 658
LIMERICK-4A TRANSFORMER FLOW DOWN TERTIARY 1256-1675 Amps | 1 | 95 | 398 | 594 | 594 | 649 | 398 | 594 | 594 | 649
LIMERICK-4A TRANSFORMER FLOW DOWN TERTIARY 1256-1675 Amps | 1 | 100 | 388 | 587 | 587 | 639 | 388 | 587 | 587 | 639
LIMERICK-4A TRANSFORMER FLOW DOWN TERTIARY 1256-1675 Amps | 1 | 105 | 379 | 579 | 579 | 630 | 379 | 579 | 579 | 630
LIMERICK-4A TRANSFORMER FLOW DOWN TERTIARY 1256-1675 Amps | 1 | 110 | 369 | 570 | 570 | 621 | 369 | 570 | 570 | 621
LIMERICK-4A TRANSFORMER FLOW DOWN TERTIARY 1256-1675 Amps | 1 | 115 | 359 | 548 | 548 | 611 | 359 | 548 | 548 | 611
LIMERICK-4A TRANSFORMER FLOW DOWN TERTIARY 1256-1675 Amps | 1 | 120 | 349 | 524 | 524 | 602 | 349 | 524 | 524 | 602
LIMERICK-4A TRANSFORMER FLOW DOWN TERTIARY 1256-1675 Amps | 1 | 125 | 338 | 500 | 500 | 592 | 338 | 500 | 500 | 592
LIMERICK-4A TRANSFORMER FLOW DOWN TERTIARY 1256-1675 Amps | 1 | 130 | 327 | 476 | 476 | 582 | 327 | 476 | 476 | 582
LIMERICK-4A TRANSFORMER FLOW DOWN TERTIARY 2096-2510 AMPS | 1 | -55 | 479 | 664 | 664 | 695 | 479 | 664 | 664 | 695
LIMERICK-4A TRANSFORMER FLOW DOWN TERTIARY 2096-2510 AMPS | 1 | -50 | 479 | 664 | 664 | 695 | 479 | 664 | 664 | 695
LIMERICK-4A TRANSFORMER FLOW DOWN TERTIARY 2096-2510 AMPS | 1 | -45 | 479 | 664 | 664 | 695 | 479 | 664 | 664 | 695
LIMERICK-4A TRANSFORMER FLOW DOWN TERTIARY 2096-2510 AMPS | 1 | -40 | 479 | 664 | 664 | 695 | 479 | 664 | 664 | 695
LIMERICK-4A TRANSFORMER FLOW DOWN TERTIARY 2096-2510 AMPS | 1 | -35 | 479 | 664 | 664 | 695 | 479 | 664 | 664 | 695
LIMERICK-4A TRANSFORMER FLOW DOWN TERTIARY 2096-2510 AMPS | 1 | -30 | 479 | 664 | 664 | 695 | 479 | 664 | 664 | 695
LIMERICK-4A TRANSFORMER FLOW DOWN TERTIARY 2096-2510 AMPS | 1 | -25 | 479 | 664 | 664 | 695 | 479 | 664 | 664 | 695
LIMERICK-4A TRANSFORMER FLOW DOWN TERTIARY 2096-2510 AMPS | 1 | -20 | 479 | 664 | 664 | 695 | 479 | 664 | 664 | 695
LIMERICK-4A TRANSFORMER FLOW DOWN TERTIARY 2096-2510 AMPS | 1 | -15 | 479 | 664 | 664 | 695 | 479 | 664 | 664 | 695
LIMERICK-4A TRANSFORMER FLOW DOWN TERTIARY 2096-2510 AMPS | 1 | -10 | 479 | 664 | 664 | 695 | 479 | 664 | 664 | 695
LIMERICK-4A TRANSFORMER FLOW DOWN TERTIARY 2096-2510 AMPS | 1 | -5 | 479 | 664 | 664 | 695 | 479 | 664 | 664 | 695
LIMERICK-4A TRANSFORMER FLOW DOWN TERTIARY 2096-2510 AMPS | 1 | 0 | 479 | 664 | 664 | 695 | 479 | 664 | 664 | 695
LIMERICK-4A TRANSFORMER FLOW DOWN TERTIARY 2096-2510 AMPS | 1 | 5 | 479 | 664 | 664 | 695 | 479 | 664 | 664 | 695
LIMERICK-4A TRANSFORMER FLOW DOWN TERTIARY 2096-2510 AMPS | 1 | 10 | 479 | 664 | 664 | 695 | 479 | 664 | 664 | 695
LIMERICK-4A TRANSFORMER FLOW DOWN TERTIARY 2096-2510 AMPS | 1 | 15 | 479 | 664 | 664 | 695 | 479 | 664 | 664 | 695
LIMERICK-4A TRANSFORMER FLOW DOWN TERTIARY 2096-2510 AMPS | 1 | 20 | 479 | 664 | 664 | 695 | 479 | 664 | 664 | 695
LIMERICK-4A TRANSFORMER FLOW DOWN TERTIARY 2096-2510 AMPS | 1 | 25 | 479 | 664 | 664 | 695 | 479 | 664 | 664 | 695
LIMERICK-4A TRANSFORMER FLOW DOWN TERTIARY 2096-2510 AMPS | 1 | 30 | 479 | 664 | 664 | 695 | 479 | 664 | 664 | 695
LIMERICK-4A TRANSFORMER FLOW DOWN TERTIARY 2096-2510 AMPS | 1 | 35 | 474 | 659 | 659 | 695 | 474 | 659 | 659 | 695
LIMERICK-4A TRANSFORMER FLOW DOWN TERTIARY 2096-2510 AMPS | 1 | 40 | 467 | 653 | 653 | 695 | 467 | 653 | 653 | 695
LIMERICK-4A TRANSFORMER FLOW DOWN TERTIARY 2096-2510 AMPS | 1 | 45 | 459 | 646 | 646 | 695 | 459 | 646 | 646 | 695
LIMERICK-4A TRANSFORMER FLOW DOWN TERTIARY 2096-2510 AMPS | 1 | 50 | 452 | 639 | 639 | 695 | 452 | 639 | 639 | 695
LIMERICK-4A TRANSFORMER FLOW DOWN TERTIARY 2096-2510 AMPS | 1 | 55 | 444 | 632 | 632 | 695 | 444 | 632 | 632 | 695
LIMERICK-4A TRANSFORMER FLOW DOWN TERTIARY 2096-2510 AMPS | 1 | 60 | 436 | 625 | 625 | 690 | 436 | 625 | 625 | 690
LIMERICK-4A TRANSFORMER FLOW DOWN TERTIARY 2096-2510 AMPS | 1 | 65 | 428 | 618 | 618 | 681 | 428 | 618 | 618 | 681
LIMERICK-4A TRANSFORMER FLOW DOWN TERTIARY 2096-2510 AMPS | 1 | 70 | 420 | 611 | 611 | 673 | 420 | 611 | 611 | 673
LIMERICK-4A TRANSFORMER FLOW DOWN TERTIARY 2096-2510 AMPS | 1 | 75 | 412 | 604 | 604 | 664 | 412 | 604 | 604 | 664
LIMERICK-4A TRANSFORMER FLOW DOWN TERTIARY 2096-2510 AMPS | 1 | 80 | 403 | 597 | 597 | 655 | 403 | 597 | 597 | 655
LIMERICK-4A TRANSFORMER FLOW DOWN TERTIARY 2096-2510 AMPS | 1 | 85 | 395 | 590 | 590 | 647 | 395 | 590 | 590 | 647
LIMERICK-4A TRANSFORMER FLOW DOWN TERTIARY 2096-2510 AMPS | 1 | 90 | 386 | 582 | 582 | 638 | 386 | 582 | 582 | 638
LIMERICK-4A TRANSFORMER FLOW DOWN TERTIARY 2096-2510 AMPS | 1 | 95 | 378 | 574 | 574 | 629 | 378 | 574 | 574 | 629
LIMERICK-4A TRANSFORMER FLOW DOWN TERTIARY 2096-2510 AMPS | 1 | 100 | 368 | 567 | 567 | 619 | 368 | 567 | 567 | 619
LIMERICK-4A TRANSFORMER FLOW DOWN TERTIARY 2096-2510 AMPS | 1 | 105 | 359 | 559 | 559 | 610 | 359 | 559 | 559 | 610
LIMERICK-4A TRANSFORMER FLOW DOWN TERTIARY 2096-2510 AMPS | 1 | 110 | 349 | 550 | 550 | 601 | 349 | 550 | 550 | 601
LIMERICK-4A TRANSFORMER FLOW DOWN TERTIARY 2096-2510 AMPS | 1 | 115 | 339 | 527 | 527 | 591 | 339 | 527 | 527 | 591
LIMERICK-4A TRANSFORMER FLOW DOWN TERTIARY 2096-2510 AMPS | 1 | 120 | 329 | 504 | 504 | 582 | 329 | 504 | 504 | 582
LIMERICK-4A TRANSFORMER FLOW DOWN TERTIARY 2096-2510 AMPS | 1 | 125 | 318 | 480 | 480 | 572 | 318 | 480 | 480 | 572
LIMERICK-4A TRANSFORMER FLOW DOWN TERTIARY 2096-2510 AMPS | 1 | 130 | 307 | 455 | 455 | 562 | 307 | 455 | 455 | 562
LIMERICK-4A TRANSFORMER FLOW DOWN TERTIARY AMPS 1-420 | 1 | -55 | 529 | 713 | 713 | 745 | 529 | 713 | 713 | 745
LIMERICK-4A TRANSFORMER FLOW DOWN TERTIARY AMPS 1-420 | 1 | -50 | 529 | 713 | 713 | 745 | 529 | 713 | 713 | 745
LIMERICK-4A TRANSFORMER FLOW DOWN TERTIARY AMPS 1-420 | 1 | -45 | 529 | 713 | 713 | 745 | 529 | 713 | 713 | 745
LIMERICK-4A TRANSFORMER FLOW DOWN TERTIARY AMPS 1-420 | 1 | -40 | 529 | 713 | 713 | 745 | 529 | 713 | 713 | 745
LIMERICK-4A TRANSFORMER FLOW DOWN TERTIARY AMPS 1-420 | 1 | -35 | 529 | 713 | 713 | 745 | 529 | 713 | 713 | 745
LIMERICK-4A TRANSFORMER FLOW DOWN TERTIARY AMPS 1-420 | 1 | -30 | 529 | 713 | 713 | 745 | 529 | 713 | 713 | 745
LIMERICK-4A TRANSFORMER FLOW DOWN TERTIARY AMPS 1-420 | 1 | -25 | 529 | 713 | 713 | 745 | 529 | 713 | 713 | 745
LIMERICK-4A TRANSFORMER FLOW DOWN TERTIARY AMPS 1-420 | 1 | -20 | 529 | 713 | 713 | 745 | 529 | 713 | 713 | 745
LIMERICK-4A TRANSFORMER FLOW DOWN TERTIARY AMPS 1-420 | 1 | -15 | 529 | 713 | 713 | 745 | 529 | 713 | 713 | 745
LIMERICK-4A TRANSFORMER FLOW DOWN TERTIARY AMPS 1-420 | 1 | -10 | 529 | 713 | 713 | 745 | 529 | 713 | 713 | 745
LIMERICK-4A TRANSFORMER FLOW DOWN TERTIARY AMPS 1-420 | 1 | -5 | 529 | 713 | 713 | 745 | 529 | 713 | 713 | 745
LIMERICK-4A TRANSFORMER FLOW DOWN TERTIARY AMPS 1-420 | 1 | 0 | 529 | 713 | 713 | 745 | 529 | 713 | 713 | 745
LIMERICK-4A TRANSFORMER FLOW DOWN TERTIARY AMPS 1-420 | 1 | 5 | 529 | 713 | 713 | 745 | 529 | 713 | 713 | 745
LIMERICK-4A TRANSFORMER FLOW DOWN TERTIARY AMPS 1-420 | 1 | 10 | 529 | 713 | 713 | 745 | 529 | 713 | 713 | 745
LIMERICK-4A TRANSFORMER FLOW DOWN TERTIARY AMPS 1-420 | 1 | 15 | 529 | 713 | 713 | 745 | 529 | 713 | 713 | 745
LIMERICK-4A TRANSFORMER FLOW DOWN TERTIARY AMPS 1-420 | 1 | 20 | 529 | 713 | 713 | 745 | 529 | 713 | 713 | 745
LIMERICK-4A TRANSFORMER FLOW DOWN TERTIARY AMPS 1-420 | 1 | 25 | 529 | 713 | 713 | 745 | 529 | 713 | 713 | 745
LIMERICK-4A TRANSFORMER FLOW DOWN TERTIARY AMPS 1-420 | 1 | 30 | 529 | 713 | 713 | 745 | 529 | 713 | 713 | 745
LIMERICK-4A TRANSFORMER FLOW DOWN TERTIARY AMPS 1-420 | 1 | 35 | 524 | 709 | 709 | 745 | 524 | 709 | 709 | 745
LIMERICK-4A TRANSFORMER FLOW DOWN TERTIARY AMPS 1-420 | 1 | 40 | 517 | 703 | 703 | 745 | 517 | 703 | 703 | 745
LIMERICK-4A TRANSFORMER FLOW DOWN TERTIARY AMPS 1-420 | 1 | 45 | 510 | 696 | 696 | 745 | 510 | 696 | 696 | 745
LIMERICK-4A TRANSFORMER FLOW DOWN TERTIARY AMPS 1-420 | 1 | 50 | 502 | 689 | 689 | 745 | 502 | 689 | 689 | 745
LIMERICK-4A TRANSFORMER FLOW DOWN TERTIARY AMPS 1-420 | 1 | 55 | 494 | 682 | 682 | 745 | 494 | 682 | 682 | 745
LIMERICK-4A TRANSFORMER FLOW DOWN TERTIARY AMPS 1-420 | 1 | 60 | 486 | 675 | 675 | 740 | 486 | 675 | 675 | 740
LIMERICK-4A TRANSFORMER FLOW DOWN TERTIARY AMPS 1-420 | 1 | 65 | 478 | 668 | 668 | 731 | 478 | 668 | 668 | 731
LIMERICK-4A TRANSFORMER FLOW DOWN TERTIARY AMPS 1-420 | 1 | 70 | 470 | 661 | 661 | 723 | 470 | 661 | 661 | 723
LIMERICK-4A TRANSFORMER FLOW DOWN TERTIARY AMPS 1-420 | 1 | 75 | 462 | 654 | 654 | 714 | 462 | 654 | 654 | 714
LIMERICK-4A TRANSFORMER FLOW DOWN TERTIARY AMPS 1-420 | 1 | 80 | 453 | 647 | 647 | 706 | 453 | 647 | 647 | 706
LIMERICK-4A TRANSFORMER FLOW DOWN TERTIARY AMPS 1-420 | 1 | 85 | 445 | 639 | 639 | 697 | 445 | 639 | 639 | 697
LIMERICK-4A TRANSFORMER FLOW DOWN TERTIARY AMPS 1-420 | 1 | 90 | 436 | 632 | 632 | 688 | 436 | 632 | 632 | 688
LIMERICK-4A TRANSFORMER FLOW DOWN TERTIARY AMPS 1-420 | 1 | 95 | 427 | 624 | 624 | 679 | 427 | 624 | 624 | 679
LIMERICK-4A TRANSFORMER FLOW DOWN TERTIARY AMPS 1-420 | 1 | 100 | 419 | 617 | 617 | 669 | 419 | 617 | 617 | 669
LIMERICK-4A TRANSFORMER FLOW DOWN TERTIARY AMPS 1-420 | 1 | 105 | 409 | 609 | 609 | 660 | 409 | 609 | 609 | 660
LIMERICK-4A TRANSFORMER FLOW DOWN TERTIARY AMPS 1-420 | 1 | 110 | 399 | 600 | 600 | 651 | 399 | 600 | 600 | 651
LIMERICK-4A TRANSFORMER FLOW DOWN TERTIARY AMPS 1-420 | 1 | 115 | 389 | 578 | 578 | 641 | 389 | 578 | 578 | 641
LIMERICK-4A TRANSFORMER FLOW DOWN TERTIARY AMPS 1-420 | 1 | 120 | 379 | 554 | 554 | 631 | 379 | 554 | 554 | 631
LIMERICK-4A TRANSFORMER FLOW DOWN TERTIARY AMPS 1-420 | 1 | 125 | 368 | 530 | 530 | 621 | 368 | 530 | 530 | 621
LIMERICK-4A TRANSFORMER FLOW DOWN TERTIARY AMPS 1-420 | 1 | 130 | 357 | 506 | 506 | 612 | 357 | 506 | 506 | 612
LIMERICK-4A TRANSFORMER FLOW UP OR DOWN Amps-0 TERTIARY | 1 | -55 | 539 | 723 | 723 | 755 | 539 | 723 | 723 | 755
LIMERICK-4A TRANSFORMER FLOW UP OR DOWN Amps-0 TERTIARY | 1 | -50 | 539 | 723 | 723 | 755 | 539 | 723 | 723 | 755
LIMERICK-4A TRANSFORMER FLOW UP OR DOWN Amps-0 TERTIARY | 1 | -45 | 539 | 723 | 723 | 755 | 539 | 723 | 723 | 755
LIMERICK-4A TRANSFORMER FLOW UP OR DOWN Amps-0 TERTIARY | 1 | -40 | 539 | 723 | 723 | 755 | 539 | 723 | 723 | 755
LIMERICK-4A TRANSFORMER FLOW UP OR DOWN Amps-0 TERTIARY | 1 | -35 | 539 | 723 | 723 | 755 | 539 | 723 | 723 | 755
LIMERICK-4A TRANSFORMER FLOW UP OR DOWN Amps-0 TERTIARY | 1 | -30 | 539 | 723 | 723 | 755 | 539 | 723 | 723 | 755
LIMERICK-4A TRANSFORMER FLOW UP OR DOWN Amps-0 TERTIARY | 1 | -25 | 539 | 723 | 723 | 755 | 539 | 723 | 723 | 755
LIMERICK-4A TRANSFORMER FLOW UP OR DOWN Amps-0 TERTIARY | 1 | -20 | 539 | 723 | 723 | 755 | 539 | 723 | 723 | 755
LIMERICK-4A TRANSFORMER FLOW UP OR DOWN Amps-0 TERTIARY | 1 | -15 | 539 | 723 | 723 | 755 | 539 | 723 | 723 | 755
LIMERICK-4A TRANSFORMER FLOW UP OR DOWN Amps-0 TERTIARY | 1 | -10 | 539 | 723 | 723 | 755 | 539 | 723 | 723 | 755
LIMERICK-4A TRANSFORMER FLOW UP OR DOWN Amps-0 TERTIARY | 1 | -5 | 539 | 723 | 723 | 755 | 539 | 723 | 723 | 755
LIMERICK-4A TRANSFORMER FLOW UP OR DOWN Amps-0 TERTIARY | 1 | 0 | 539 | 723 | 723 | 755 | 539 | 723 | 723 | 755
LIMERICK-4A TRANSFORMER FLOW UP OR DOWN Amps-0 TERTIARY | 1 | 5 | 539 | 723 | 723 | 755 | 539 | 723 | 723 | 755
LIMERICK-4A TRANSFORMER FLOW UP OR DOWN Amps-0 TERTIARY | 1 | 10 | 539 | 723 | 723 | 755 | 539 | 723 | 723 | 755
LIMERICK-4A TRANSFORMER FLOW UP OR DOWN Amps-0 TERTIARY | 1 | 15 | 539 | 723 | 723 | 755 | 539 | 723 | 723 | 755
LIMERICK-4A TRANSFORMER FLOW UP OR DOWN Amps-0 TERTIARY | 1 | 20 | 539 | 723 | 723 | 755 | 539 | 723 | 723 | 755
LIMERICK-4A TRANSFORMER FLOW UP OR DOWN Amps-0 TERTIARY | 1 | 25 | 539 | 723 | 723 | 755 | 539 | 723 | 723 | 755
LIMERICK-4A TRANSFORMER FLOW UP OR DOWN Amps-0 TERTIARY | 1 | 30 | 539 | 723 | 723 | 755 | 539 | 723 | 723 | 755
LIMERICK-4A TRANSFORMER FLOW UP OR DOWN Amps-0 TERTIARY | 1 | 35 | 534 | 719 | 719 | 755 | 534 | 719 | 719 | 755
LIMERICK-4A TRANSFORMER FLOW UP OR DOWN Amps-0 TERTIARY | 1 | 40 | 527 | 713 | 713 | 755 | 527 | 713 | 713 | 755
LIMERICK-4A TRANSFORMER FLOW UP OR DOWN Amps-0 TERTIARY | 1 | 45 | 519 | 706 | 706 | 755 | 519 | 706 | 706 | 755
LIMERICK-4A TRANSFORMER FLOW UP OR DOWN Amps-0 TERTIARY | 1 | 50 | 512 | 699 | 699 | 755 | 512 | 699 | 699 | 755
LIMERICK-4A TRANSFORMER FLOW UP OR DOWN Amps-0 TERTIARY | 1 | 55 | 504 | 692 | 692 | 755 | 504 | 692 | 692 | 755
LIMERICK-4A TRANSFORMER FLOW UP OR DOWN Amps-0 TERTIARY | 1 | 60 | 496 | 685 | 685 | 750 | 496 | 685 | 685 | 750
LIMERICK-4A TRANSFORMER FLOW UP OR DOWN Amps-0 TERTIARY | 1 | 65 | 488 | 678 | 678 | 741 | 488 | 678 | 678 | 741
LIMERICK-4A TRANSFORMER FLOW UP OR DOWN Amps-0 TERTIARY | 1 | 70 | 480 | 671 | 671 | 733 | 480 | 671 | 671 | 733
LIMERICK-4A TRANSFORMER FLOW UP OR DOWN Amps-0 TERTIARY | 1 | 75 | 472 | 664 | 664 | 724 | 472 | 664 | 664 | 724
LIMERICK-4A TRANSFORMER FLOW UP OR DOWN Amps-0 TERTIARY | 1 | 80 | 463 | 657 | 657 | 715 | 463 | 657 | 657 | 715
LIMERICK-4A TRANSFORMER FLOW UP OR DOWN Amps-0 TERTIARY | 1 | 85 | 455 | 649 | 649 | 707 | 455 | 649 | 649 | 707
LIMERICK-4A TRANSFORMER FLOW UP OR DOWN Amps-0 TERTIARY | 1 | 90 | 446 | 642 | 642 | 698 | 446 | 642 | 642 | 698
LIMERICK-4A TRANSFORMER FLOW UP OR DOWN Amps-0 TERTIARY | 1 | 95 | 437 | 634 | 634 | 689 | 437 | 634 | 634 | 689
LIMERICK-4A TRANSFORMER FLOW UP OR DOWN Amps-0 TERTIARY | 1 | 100 | 429 | 627 | 627 | 680 | 429 | 627 | 627 | 680
LIMERICK-4A TRANSFORMER FLOW UP OR DOWN Amps-0 TERTIARY | 1 | 105 | 419 | 619 | 619 | 670 | 419 | 619 | 619 | 670
LIMERICK-4A TRANSFORMER FLOW UP OR DOWN Amps-0 TERTIARY | 1 | 110 | 410 | 610 | 610 | 661 | 410 | 610 | 610 | 661
LIMERICK-4A TRANSFORMER FLOW UP OR DOWN Amps-0 TERTIARY | 1 | 115 | 399 | 588 | 588 | 651 | 399 | 588 | 588 | 651
LIMERICK-4A TRANSFORMER FLOW UP OR DOWN Amps-0 TERTIARY | 1 | 120 | 389 | 564 | 564 | 641 | 389 | 564 | 564 | 641
LIMERICK-4A TRANSFORMER FLOW UP OR DOWN Amps-0 TERTIARY | 1 | 125 | 378 | 540 | 540 | 631 | 378 | 540 | 540 | 631
LIMERICK-4A TRANSFORMER FLOW UP OR DOWN Amps-0 TERTIARY | 1 | 130 | 367 | 515 | 515 | 622 | 367 | 515 | 515 | 622
LIMERICK-4A TRANSFORMER FLOW UP TERTIARY 1-420 AMPS | 1 | -55 | 529 | 713 | 713 | 745 | 529 | 713 | 713 | 745
LIMERICK-4A TRANSFORMER FLOW UP TERTIARY 1-420 AMPS | 1 | -50 | 529 | 713 | 713 | 745 | 529 | 713 | 713 | 745
LIMERICK-4A TRANSFORMER FLOW UP TERTIARY 1-420 AMPS | 1 | -45 | 529 | 713 | 713 | 745 | 529 | 713 | 713 | 745
LIMERICK-4A TRANSFORMER FLOW UP TERTIARY 1-420 AMPS | 1 | -40 | 529 | 713 | 713 | 745 | 529 | 713 | 713 | 745
LIMERICK-4A TRANSFORMER FLOW UP TERTIARY 1-420 AMPS | 1 | -35 | 529 | 713 | 713 | 745 | 529 | 713 | 713 | 745
LIMERICK-4A TRANSFORMER FLOW UP TERTIARY 1-420 AMPS | 1 | -30 | 529 | 713 | 713 | 745 | 529 | 713 | 713 | 745
LIMERICK-4A TRANSFORMER FLOW UP TERTIARY 1-420 AMPS | 1 | -25 | 529 | 713 | 713 | 745 | 529 | 713 | 713 | 745
LIMERICK-4A TRANSFORMER FLOW UP TERTIARY 1-420 AMPS | 1 | -20 | 529 | 713 | 713 | 745 | 529 | 713 | 713 | 745
LIMERICK-4A TRANSFORMER FLOW UP TERTIARY 1-420 AMPS | 1 | -15 | 529 | 713 | 713 | 745 | 529 | 713 | 713 | 745
LIMERICK-4A TRANSFORMER FLOW UP TERTIARY 1-420 AMPS | 1 | -10 | 529 | 713 | 713 | 745 | 529 | 713 | 713 | 745
LIMERICK-4A TRANSFORMER FLOW UP TERTIARY 1-420 AMPS | 1 | -5 | 529 | 713 | 713 | 745 | 529 | 713 | 713 | 745
LIMERICK-4A TRANSFORMER FLOW UP TERTIARY 1-420 AMPS | 1 | 0 | 529 | 713 | 713 | 745 | 529 | 713 | 713 | 745
LIMERICK-4A TRANSFORMER FLOW UP TERTIARY 1-420 AMPS | 1 | 5 | 529 | 713 | 713 | 745 | 529 | 713 | 713 | 745
LIMERICK-4A TRANSFORMER FLOW UP TERTIARY 1-420 AMPS | 1 | 10 | 529 | 713 | 713 | 745 | 529 | 713 | 713 | 745
LIMERICK-4A TRANSFORMER FLOW UP TERTIARY 1-420 AMPS | 1 | 15 | 529 | 713 | 713 | 745 | 529 | 713 | 713 | 745
LIMERICK-4A TRANSFORMER FLOW UP TERTIARY 1-420 AMPS | 1 | 20 | 529 | 713 | 713 | 745 | 529 | 713 | 713 | 745
LIMERICK-4A TRANSFORMER FLOW UP TERTIARY 1-420 AMPS | 1 | 25 | 529 | 713 | 713 | 745 | 529 | 713 | 713 | 745
LIMERICK-4A TRANSFORMER FLOW UP TERTIARY 1-420 AMPS | 1 | 30 | 529 | 713 | 713 | 745 | 529 | 713 | 713 | 745
LIMERICK-4A TRANSFORMER FLOW UP TERTIARY 1-420 AMPS | 1 | 35 | 524 | 709 | 709 | 745 | 524 | 709 | 709 | 745
LIMERICK-4A TRANSFORMER FLOW UP TERTIARY 1-420 AMPS | 1 | 40 | 517 | 703 | 703 | 745 | 517 | 703 | 703 | 745
LIMERICK-4A TRANSFORMER FLOW UP TERTIARY 1-420 AMPS | 1 | 45 | 510 | 696 | 696 | 745 | 510 | 696 | 696 | 745
LIMERICK-4A TRANSFORMER FLOW UP TERTIARY 1-420 AMPS | 1 | 50 | 502 | 689 | 689 | 745 | 502 | 689 | 689 | 745
LIMERICK-4A TRANSFORMER FLOW UP TERTIARY 1-420 AMPS | 1 | 55 | 494 | 682 | 682 | 745 | 494 | 682 | 682 | 745
LIMERICK-4A TRANSFORMER FLOW UP TERTIARY 1-420 AMPS | 1 | 60 | 486 | 675 | 675 | 740 | 486 | 675 | 675 | 740
LIMERICK-4A TRANSFORMER FLOW UP TERTIARY 1-420 AMPS | 1 | 65 | 478 | 668 | 668 | 731 | 478 | 668 | 668 | 731
LIMERICK-4A TRANSFORMER FLOW UP TERTIARY 1-420 AMPS | 1 | 70 | 470 | 661 | 661 | 723 | 470 | 661 | 661 | 723
LIMERICK-4A TRANSFORMER FLOW UP TERTIARY 1-420 AMPS | 1 | 75 | 462 | 654 | 654 | 714 | 462 | 654 | 654 | 714
LIMERICK-4A TRANSFORMER FLOW UP TERTIARY 1-420 AMPS | 1 | 80 | 453 | 647 | 647 | 706 | 453 | 647 | 647 | 706
LIMERICK-4A TRANSFORMER FLOW UP TERTIARY 1-420 AMPS | 1 | 85 | 445 | 639 | 639 | 697 | 445 | 639 | 639 | 697
LIMERICK-4A TRANSFORMER FLOW UP TERTIARY 1-420 AMPS | 1 | 90 | 436 | 632 | 632 | 688 | 436 | 632 | 632 | 688
LIMERICK-4A TRANSFORMER FLOW UP TERTIARY 1-420 AMPS | 1 | 95 | 427 | 624 | 624 | 679 | 427 | 624 | 624 | 679
LIMERICK-4A TRANSFORMER FLOW UP TERTIARY 1-420 AMPS | 1 | 100 | 419 | 617 | 617 | 669 | 419 | 617 | 617 | 669
LIMERICK-4A TRANSFORMER FLOW UP TERTIARY 1-420 AMPS | 1 | 105 | 409 | 609 | 609 | 660 | 409 | 609 | 609 | 660
LIMERICK-4A TRANSFORMER FLOW UP TERTIARY 1-420 AMPS | 1 | 110 | 399 | 600 | 600 | 651 | 399 | 600 | 600 | 651
LIMERICK-4A TRANSFORMER FLOW UP TERTIARY 1-420 AMPS | 1 | 115 | 389 | 578 | 578 | 641 | 389 | 578 | 578 | 641
LIMERICK-4A TRANSFORMER FLOW UP TERTIARY 1-420 AMPS | 1 | 120 | 379 | 554 | 554 | 631 | 379 | 554 | 554 | 631
LIMERICK-4A TRANSFORMER FLOW UP TERTIARY 1-420 AMPS | 1 | 125 | 368 | 530 | 530 | 621 | 368 | 530 | 530 | 621
LIMERICK-4A TRANSFORMER FLOW UP TERTIARY 1-420 AMPS | 1 | 130 | 357 | 506 | 506 | 612 | 357 | 506 | 506 | 612
LIMERICK-4A TRANSFORMER FLOW UP TERTIARY 1256-1675 AMPS | 1 | -55 | 499 | 684 | 684 | 715 | 499 | 684 | 684 | 715
LIMERICK-4A TRANSFORMER FLOW UP TERTIARY 1256-1675 AMPS | 1 | -50 | 499 | 684 | 684 | 715 | 499 | 684 | 684 | 715
LIMERICK-4A TRANSFORMER FLOW UP TERTIARY 1256-1675 AMPS | 1 | -45 | 499 | 684 | 684 | 715 | 499 | 684 | 684 | 715
LIMERICK-4A TRANSFORMER FLOW UP TERTIARY 1256-1675 AMPS | 1 | -40 | 499 | 684 | 684 | 715 | 499 | 684 | 684 | 715
LIMERICK-4A TRANSFORMER FLOW UP TERTIARY 1256-1675 AMPS | 1 | -35 | 499 | 684 | 684 | 715 | 499 | 684 | 684 | 715
LIMERICK-4A TRANSFORMER FLOW UP TERTIARY 1256-1675 AMPS | 1 | -30 | 499 | 684 | 684 | 715 | 499 | 684 | 684 | 715
LIMERICK-4A TRANSFORMER FLOW UP TERTIARY 1256-1675 AMPS | 1 | -25 | 499 | 684 | 684 | 715 | 499 | 684 | 684 | 715
LIMERICK-4A TRANSFORMER FLOW UP TERTIARY 1256-1675 AMPS | 1 | -20 | 499 | 684 | 684 | 715 | 499 | 684 | 684 | 715
LIMERICK-4A TRANSFORMER FLOW UP TERTIARY 1256-1675 AMPS | 1 | -15 | 499 | 684 | 684 | 715 | 499 | 684 | 684 | 715
LIMERICK-4A TRANSFORMER FLOW UP TERTIARY 1256-1675 AMPS | 1 | -10 | 499 | 684 | 684 | 715 | 499 | 684 | 684 | 715
LIMERICK-4A TRANSFORMER FLOW UP TERTIARY 1256-1675 AMPS | 1 | -5 | 499 | 684 | 684 | 715 | 499 | 684 | 684 | 715
LIMERICK-4A TRANSFORMER FLOW UP TERTIARY 1256-1675 AMPS | 1 | 0 | 499 | 684 | 684 | 715 | 499 | 684 | 684 | 715
LIMERICK-4A TRANSFORMER FLOW UP TERTIARY 1256-1675 AMPS | 1 | 5 | 499 | 684 | 684 | 715 | 499 | 684 | 684 | 715
LIMERICK-4A TRANSFORMER FLOW UP TERTIARY 1256-1675 AMPS | 1 | 10 | 499 | 684 | 684 | 715 | 499 | 684 | 684 | 715
LIMERICK-4A TRANSFORMER FLOW UP TERTIARY 1256-1675 AMPS | 1 | 15 | 499 | 684 | 684 | 715 | 499 | 684 | 684 | 715
LIMERICK-4A TRANSFORMER FLOW UP TERTIARY 1256-1675 AMPS | 1 | 20 | 499 | 684 | 684 | 715 | 499 | 684 | 684 | 715
LIMERICK-4A TRANSFORMER FLOW UP TERTIARY 1256-1675 AMPS | 1 | 25 | 499 | 684 | 684 | 715 | 499 | 684 | 684 | 715
LIMERICK-4A TRANSFORMER FLOW UP TERTIARY 1256-1675 AMPS | 1 | 30 | 499 | 684 | 684 | 715 | 499 | 684 | 684 | 715
LIMERICK-4A TRANSFORMER FLOW UP TERTIARY 1256-1675 AMPS | 1 | 35 | 494 | 680 | 680 | 715 | 494 | 680 | 680 | 715
LIMERICK-4A TRANSFORMER FLOW UP TERTIARY 1256-1675 AMPS | 1 | 40 | 487 | 673 | 673 | 715 | 487 | 673 | 673 | 715
LIMERICK-4A TRANSFORMER FLOW UP TERTIARY 1256-1675 AMPS | 1 | 45 | 479 | 666 | 666 | 715 | 479 | 666 | 666 | 715
LIMERICK-4A TRANSFORMER FLOW UP TERTIARY 1256-1675 AMPS | 1 | 50 | 472 | 659 | 659 | 715 | 472 | 659 | 659 | 715
LIMERICK-4A TRANSFORMER FLOW UP TERTIARY 1256-1675 AMPS | 1 | 55 | 464 | 652 | 652 | 715 | 464 | 652 | 652 | 715
LIMERICK-4A TRANSFORMER FLOW UP TERTIARY 1256-1675 AMPS | 1 | 60 | 456 | 645 | 645 | 709 | 456 | 645 | 645 | 709
LIMERICK-4A TRANSFORMER FLOW UP TERTIARY 1256-1675 AMPS | 1 | 65 | 448 | 638 | 638 | 702 | 448 | 638 | 638 | 702
LIMERICK-4A TRANSFORMER FLOW UP TERTIARY 1256-1675 AMPS | 1 | 70 | 440 | 631 | 631 | 693 | 440 | 631 | 631 | 693
LIMERICK-4A TRANSFORMER FLOW UP TERTIARY 1256-1675 AMPS | 1 | 75 | 432 | 624 | 624 | 684 | 432 | 624 | 624 | 684
LIMERICK-4A TRANSFORMER FLOW UP TERTIARY 1256-1675 AMPS | 1 | 80 | 423 | 617 | 617 | 675 | 423 | 617 | 617 | 675
LIMERICK-4A TRANSFORMER FLOW UP TERTIARY 1256-1675 AMPS | 1 | 85 | 415 | 610 | 610 | 667 | 415 | 610 | 610 | 667
LIMERICK-4A TRANSFORMER FLOW UP TERTIARY 1256-1675 AMPS | 1 | 90 | 406 | 602 | 602 | 658 | 406 | 602 | 602 | 658
LIMERICK-4A TRANSFORMER FLOW UP TERTIARY 1256-1675 AMPS | 1 | 95 | 398 | 594 | 594 | 649 | 398 | 594 | 594 | 649
LIMERICK-4A TRANSFORMER FLOW UP TERTIARY 1256-1675 AMPS | 1 | 100 | 388 | 587 | 587 | 639 | 388 | 587 | 587 | 639
LIMERICK-4A TRANSFORMER FLOW UP TERTIARY 1256-1675 AMPS | 1 | 105 | 379 | 579 | 579 | 630 | 379 | 579 | 579 | 630
LIMERICK-4A TRANSFORMER FLOW UP TERTIARY 1256-1675 AMPS | 1 | 110 | 369 | 570 | 570 | 621 | 369 | 570 | 570 | 621
LIMERICK-4A TRANSFORMER FLOW UP TERTIARY 1256-1675 AMPS | 1 | 115 | 359 | 548 | 548 | 611 | 359 | 548 | 548 | 611
LIMERICK-4A TRANSFORMER FLOW UP TERTIARY 1256-1675 AMPS | 1 | 120 | 349 | 524 | 524 | 602 | 349 | 524 | 524 | 602
LIMERICK-4A TRANSFORMER FLOW UP TERTIARY 1256-1675 AMPS | 1 | 125 | 338 | 500 | 500 | 592 | 338 | 500 | 500 | 592
LIMERICK-4A TRANSFORMER FLOW UP TERTIARY 1256-1675 AMPS | 1 | 130 | 327 | 476 | 476 | 582 | 327 | 476 | 476 | 582
LIMERICK-4A TRANSFORMER FLOW UP TERTIARY 1676-2095 AMPS | 1 | -55 | 489 | 674 | 674 | 705 | 489 | 674 | 674 | 705
LIMERICK-4A TRANSFORMER FLOW UP TERTIARY 1676-2095 AMPS | 1 | -50 | 489 | 674 | 674 | 705 | 489 | 674 | 674 | 705
LIMERICK-4A TRANSFORMER FLOW UP TERTIARY 1676-2095 AMPS | 1 | -45 | 489 | 674 | 674 | 705 | 489 | 674 | 674 | 705
LIMERICK-4A TRANSFORMER FLOW UP TERTIARY 1676-2095 AMPS | 1 | -40 | 489 | 674 | 674 | 705 | 489 | 674 | 674 | 705
LIMERICK-4A TRANSFORMER FLOW UP TERTIARY 1676-2095 AMPS | 1 | -35 | 489 | 674 | 674 | 705 | 489 | 674 | 674 | 705
LIMERICK-4A TRANSFORMER FLOW UP TERTIARY 1676-2095 AMPS | 1 | -30 | 489 | 674 | 674 | 705 | 489 | 674 | 674 | 705
LIMERICK-4A TRANSFORMER FLOW UP TERTIARY 1676-2095 AMPS | 1 | -25 | 489 | 674 | 674 | 705 | 489 | 674 | 674 | 705
LIMERICK-4A TRANSFORMER FLOW UP TERTIARY 1676-2095 AMPS | 1 | -20 | 489 | 674 | 674 | 705 | 489 | 674 | 674 | 705
LIMERICK-4A TRANSFORMER FLOW UP TERTIARY 1676-2095 AMPS | 1 | -15 | 489 | 674 | 674 | 705 | 489 | 674 | 674 | 705
LIMERICK-4A TRANSFORMER FLOW UP TERTIARY 1676-2095 AMPS | 1 | -10 | 489 | 674 | 674 | 705 | 489 | 674 | 674 | 705
LIMERICK-4A TRANSFORMER FLOW UP TERTIARY 1676-2095 AMPS | 1 | -5 | 489 | 674 | 674 | 705 | 489 | 674 | 674 | 705
LIMERICK-4A TRANSFORMER FLOW UP TERTIARY 1676-2095 AMPS | 1 | 0 | 489 | 674 | 674 | 705 | 489 | 674 | 674 | 705
LIMERICK-4A TRANSFORMER FLOW UP TERTIARY 1676-2095 AMPS | 1 | 5 | 489 | 674 | 674 | 705 | 489 | 674 | 674 | 705
LIMERICK-4A TRANSFORMER FLOW UP TERTIARY 1676-2095 AMPS | 1 | 10 | 489 | 674 | 674 | 705 | 489 | 674 | 674 | 705
LIMERICK-4A TRANSFORMER FLOW UP TERTIARY 1676-2095 AMPS | 1 | 15 | 489 | 674 | 674 | 705 | 489 | 674 | 674 | 705
LIMERICK-4A TRANSFORMER FLOW UP TERTIARY 1676-2095 AMPS | 1 | 20 | 489 | 674 | 674 | 705 | 489 | 674 | 674 | 705
LIMERICK-4A TRANSFORMER FLOW UP TERTIARY 1676-2095 AMPS | 1 | 25 | 489 | 674 | 674 | 705 | 489 | 674 | 674 | 705
LIMERICK-4A TRANSFORMER FLOW UP TERTIARY 1676-2095 AMPS | 1 | 30 | 489 | 674 | 674 | 705 | 489 | 674 | 674 | 705
LIMERICK-4A TRANSFORMER FLOW UP TERTIARY 1676-2095 AMPS | 1 | 35 | 484 | 669 | 669 | 705 | 484 | 669 | 669 | 705
LIMERICK-4A TRANSFORMER FLOW UP TERTIARY 1676-2095 AMPS | 1 | 40 | 477 | 663 | 663 | 705 | 477 | 663 | 663 | 705
LIMERICK-4A TRANSFORMER FLOW UP TERTIARY 1676-2095 AMPS | 1 | 45 | 469 | 656 | 656 | 705 | 469 | 656 | 656 | 705
LIMERICK-4A TRANSFORMER FLOW UP TERTIARY 1676-2095 AMPS | 1 | 50 | 462 | 649 | 649 | 705 | 462 | 649 | 649 | 705
LIMERICK-4A TRANSFORMER FLOW UP TERTIARY 1676-2095 AMPS | 1 | 55 | 454 | 642 | 642 | 705 | 454 | 642 | 642 | 705
LIMERICK-4A TRANSFORMER FLOW UP TERTIARY 1676-2095 AMPS | 1 | 60 | 446 | 635 | 635 | 700 | 446 | 635 | 635 | 700
LIMERICK-4A TRANSFORMER FLOW UP TERTIARY 1676-2095 AMPS | 1 | 65 | 438 | 628 | 628 | 692 | 438 | 628 | 628 | 692
LIMERICK-4A TRANSFORMER FLOW UP TERTIARY 1676-2095 AMPS | 1 | 70 | 430 | 621 | 621 | 683 | 430 | 621 | 621 | 683
LIMERICK-4A TRANSFORMER FLOW UP TERTIARY 1676-2095 AMPS | 1 | 75 | 422 | 614 | 614 | 674 | 422 | 614 | 614 | 674
LIMERICK-4A TRANSFORMER FLOW UP TERTIARY 1676-2095 AMPS | 1 | 80 | 413 | 607 | 607 | 665 | 413 | 607 | 607 | 665
LIMERICK-4A TRANSFORMER FLOW UP TERTIARY 1676-2095 AMPS | 1 | 85 | 405 | 600 | 600 | 657 | 405 | 600 | 600 | 657
LIMERICK-4A TRANSFORMER FLOW UP TERTIARY 1676-2095 AMPS | 1 | 90 | 396 | 592 | 592 | 648 | 396 | 592 | 592 | 648
LIMERICK-4A TRANSFORMER FLOW UP TERTIARY 1676-2095 AMPS | 1 | 95 | 388 | 584 | 584 | 639 | 388 | 584 | 584 | 639
LIMERICK-4A TRANSFORMER FLOW UP TERTIARY 1676-2095 AMPS | 1 | 100 | 378 | 577 | 577 | 629 | 378 | 577 | 577 | 629
LIMERICK-4A TRANSFORMER FLOW UP TERTIARY 1676-2095 AMPS | 1 | 105 | 369 | 569 | 569 | 620 | 369 | 569 | 569 | 620
LIMERICK-4A TRANSFORMER FLOW UP TERTIARY 1676-2095 AMPS | 1 | 110 | 359 | 560 | 560 | 611 | 359 | 560 | 560 | 611
LIMERICK-4A TRANSFORMER FLOW UP TERTIARY 1676-2095 AMPS | 1 | 115 | 349 | 538 | 538 | 601 | 349 | 538 | 538 | 601
LIMERICK-4A TRANSFORMER FLOW UP TERTIARY 1676-2095 AMPS | 1 | 120 | 339 | 514 | 514 | 592 | 339 | 514 | 514 | 592
LIMERICK-4A TRANSFORMER FLOW UP TERTIARY 1676-2095 AMPS | 1 | 125 | 328 | 490 | 490 | 582 | 328 | 490 | 490 | 582
LIMERICK-4A TRANSFORMER FLOW UP TERTIARY 1676-2095 AMPS | 1 | 130 | 317 | 466 | 466 | 572 | 317 | 466 | 466 | 572
LIMERICK-4A TRANSFORMER FLOW UP TERTIARY 2096-2510 AMPS | 1 | -55 | 479 | 664 | 664 | 695 | 479 | 664 | 664 | 695
LIMERICK-4A TRANSFORMER FLOW UP TERTIARY 2096-2510 AMPS | 1 | -50 | 479 | 664 | 664 | 695 | 479 | 664 | 664 | 695
LIMERICK-4A TRANSFORMER FLOW UP TERTIARY 2096-2510 AMPS | 1 | -45 | 479 | 664 | 664 | 695 | 479 | 664 | 664 | 695
LIMERICK-4A TRANSFORMER FLOW UP TERTIARY 2096-2510 AMPS | 1 | -40 | 479 | 664 | 664 | 695 | 479 | 664 | 664 | 695
LIMERICK-4A TRANSFORMER FLOW UP TERTIARY 2096-2510 AMPS | 1 | -35 | 479 | 664 | 664 | 695 | 479 | 664 | 664 | 695
LIMERICK-4A TRANSFORMER FLOW UP TERTIARY 2096-2510 AMPS | 1 | -30 | 479 | 664 | 664 | 695 | 479 | 664 | 664 | 695
LIMERICK-4A TRANSFORMER FLOW UP TERTIARY 2096-2510 AMPS | 1 | -25 | 479 | 664 | 664 | 695 | 479 | 664 | 664 | 695
LIMERICK-4A TRANSFORMER FLOW UP TERTIARY 2096-2510 AMPS | 1 | -20 | 479 | 664 | 664 | 695 | 479 | 664 | 664 | 695
LIMERICK-4A TRANSFORMER FLOW UP TERTIARY 2096-2510 AMPS | 1 | -15 | 479 | 664 | 664 | 695 | 479 | 664 | 664 | 695
LIMERICK-4A TRANSFORMER FLOW UP TERTIARY 2096-2510 AMPS | 1 | -10 | 479 | 664 | 664 | 695 | 479 | 664 | 664 | 695
LIMERICK-4A TRANSFORMER FLOW UP TERTIARY 2096-2510 AMPS | 1 | -5 | 479 | 664 | 664 | 695 | 479 | 664 | 664 | 695
LIMERICK-4A TRANSFORMER FLOW UP TERTIARY 2096-2510 AMPS | 1 | 0 | 479 | 664 | 664 | 695 | 479 | 664 | 664 | 695
LIMERICK-4A TRANSFORMER FLOW UP TERTIARY 2096-2510 AMPS | 1 | 5 | 479 | 664 | 664 | 695 | 479 | 664 | 664 | 695
LIMERICK-4A TRANSFORMER FLOW UP TERTIARY 2096-2510 AMPS | 1 | 10 | 479 | 664 | 664 | 695 | 479 | 664 | 664 | 695
LIMERICK-4A TRANSFORMER FLOW UP TERTIARY 2096-2510 AMPS | 1 | 15 | 479 | 664 | 664 | 695 | 479 | 664 | 664 | 695
LIMERICK-4A TRANSFORMER FLOW UP TERTIARY 2096-2510 AMPS | 1 | 20 | 479 | 664 | 664 | 695 | 479 | 664 | 664 | 695
LIMERICK-4A TRANSFORMER FLOW UP TERTIARY 2096-2510 AMPS | 1 | 25 | 479 | 664 | 664 | 695 | 479 | 664 | 664 | 695
LIMERICK-4A TRANSFORMER FLOW UP TERTIARY 2096-2510 AMPS | 1 | 30 | 479 | 664 | 664 | 695 | 479 | 664 | 664 | 695
LIMERICK-4A TRANSFORMER FLOW UP TERTIARY 2096-2510 AMPS | 1 | 35 | 474 | 659 | 659 | 695 | 474 | 659 | 659 | 695
LIMERICK-4A TRANSFORMER FLOW UP TERTIARY 2096-2510 AMPS | 1 | 40 | 467 | 653 | 653 | 695 | 467 | 653 | 653 | 695
LIMERICK-4A TRANSFORMER FLOW UP TERTIARY 2096-2510 AMPS | 1 | 45 | 459 | 646 | 646 | 695 | 459 | 646 | 646 | 695
LIMERICK-4A TRANSFORMER FLOW UP TERTIARY 2096-2510 AMPS | 1 | 50 | 452 | 639 | 639 | 695 | 452 | 639 | 639 | 695
LIMERICK-4A TRANSFORMER FLOW UP TERTIARY 2096-2510 AMPS | 1 | 55 | 444 | 632 | 632 | 695 | 444 | 632 | 632 | 695
LIMERICK-4A TRANSFORMER FLOW UP TERTIARY 2096-2510 AMPS | 1 | 60 | 436 | 625 | 625 | 690 | 436 | 625 | 625 | 690
LIMERICK-4A TRANSFORMER FLOW UP TERTIARY 2096-2510 AMPS | 1 | 65 | 428 | 618 | 618 | 681 | 428 | 618 | 618 | 681
LIMERICK-4A TRANSFORMER FLOW UP TERTIARY 2096-2510 AMPS | 1 | 70 | 420 | 611 | 611 | 673 | 420 | 611 | 611 | 673
LIMERICK-4A TRANSFORMER FLOW UP TERTIARY 2096-2510 AMPS | 1 | 75 | 412 | 604 | 604 | 664 | 412 | 604 | 604 | 664
LIMERICK-4A TRANSFORMER FLOW UP TERTIARY 2096-2510 AMPS | 1 | 80 | 403 | 597 | 597 | 655 | 403 | 597 | 597 | 655
LIMERICK-4A TRANSFORMER FLOW UP TERTIARY 2096-2510 AMPS | 1 | 85 | 395 | 590 | 590 | 647 | 395 | 590 | 590 | 647
LIMERICK-4A TRANSFORMER FLOW UP TERTIARY 2096-2510 AMPS | 1 | 90 | 386 | 582 | 582 | 638 | 386 | 582 | 582 | 638
LIMERICK-4A TRANSFORMER FLOW UP TERTIARY 2096-2510 AMPS | 1 | 95 | 378 | 574 | 574 | 629 | 378 | 574 | 574 | 629
LIMERICK-4A TRANSFORMER FLOW UP TERTIARY 2096-2510 AMPS | 1 | 100 | 368 | 567 | 567 | 619 | 368 | 567 | 567 | 619
LIMERICK-4A TRANSFORMER FLOW UP TERTIARY 2096-2510 AMPS | 1 | 105 | 359 | 559 | 559 | 610 | 359 | 559 | 559 | 610
LIMERICK-4A TRANSFORMER FLOW UP TERTIARY 2096-2510 AMPS | 1 | 110 | 349 | 550 | 550 | 601 | 349 | 550 | 550 | 601
LIMERICK-4A TRANSFORMER FLOW UP TERTIARY 2096-2510 AMPS | 1 | 115 | 339 | 527 | 527 | 591 | 339 | 527 | 527 | 591
LIMERICK-4A TRANSFORMER FLOW UP TERTIARY 2096-2510 AMPS | 1 | 120 | 329 | 504 | 504 | 582 | 329 | 504 | 504 | 582
LIMERICK-4A TRANSFORMER FLOW UP TERTIARY 2096-2510 AMPS | 1 | 125 | 318 | 480 | 480 | 572 | 318 | 480 | 480 | 572
LIMERICK-4A TRANSFORMER FLOW UP TERTIARY 2096-2510 AMPS | 1 | 130 | 307 | 455 | 455 | 562 | 307 | 455 | 455 | 562
LIMERICK-4A TRANSFORMER FLOW UP TERTIARY 421-840 AMPS | 1 | -55 | 519 | 704 | 704 | 735 | 519 | 704 | 704 | 735
LIMERICK-4A TRANSFORMER FLOW UP TERTIARY 421-840 AMPS | 1 | -50 | 519 | 704 | 704 | 735 | 519 | 704 | 704 | 735
LIMERICK-4A TRANSFORMER FLOW UP TERTIARY 421-840 AMPS | 1 | -45 | 519 | 704 | 704 | 735 | 519 | 704 | 704 | 735
LIMERICK-4A TRANSFORMER FLOW UP TERTIARY 421-840 AMPS | 1 | -40 | 519 | 704 | 704 | 735 | 519 | 704 | 704 | 735
LIMERICK-4A TRANSFORMER FLOW UP TERTIARY 421-840 AMPS | 1 | -35 | 519 | 704 | 704 | 735 | 519 | 704 | 704 | 735
LIMERICK-4A TRANSFORMER FLOW UP TERTIARY 421-840 AMPS | 1 | -30 | 519 | 704 | 704 | 735 | 519 | 704 | 704 | 735
LIMERICK-4A TRANSFORMER FLOW UP TERTIARY 421-840 AMPS | 1 | -25 | 519 | 704 | 704 | 735 | 519 | 704 | 704 | 735
LIMERICK-4A TRANSFORMER FLOW UP TERTIARY 421-840 AMPS | 1 | -20 | 519 | 704 | 704 | 735 | 519 | 704 | 704 | 735
LIMERICK-4A TRANSFORMER FLOW UP TERTIARY 421-840 AMPS | 1 | -15 | 519 | 704 | 704 | 735 | 519 | 704 | 704 | 735
LIMERICK-4A TRANSFORMER FLOW UP TERTIARY 421-840 AMPS | 1 | -10 | 519 | 704 | 704 | 735 | 519 | 704 | 704 | 735
LIMERICK-4A TRANSFORMER FLOW UP TERTIARY 421-840 AMPS | 1 | -5 | 519 | 704 | 704 | 735 | 519 | 704 | 704 | 735
LIMERICK-4A TRANSFORMER FLOW UP TERTIARY 421-840 AMPS | 1 | 0 | 519 | 704 | 704 | 735 | 519 | 704 | 704 | 735
LIMERICK-4A TRANSFORMER FLOW UP TERTIARY 421-840 AMPS | 1 | 5 | 519 | 704 | 704 | 735 | 519 | 704 | 704 | 735
LIMERICK-4A TRANSFORMER FLOW UP TERTIARY 421-840 AMPS | 1 | 10 | 519 | 704 | 704 | 735 | 519 | 704 | 704 | 735
LIMERICK-4A TRANSFORMER FLOW UP TERTIARY 421-840 AMPS | 1 | 15 | 519 | 704 | 704 | 735 | 519 | 704 | 704 | 735
LIMERICK-4A TRANSFORMER FLOW UP TERTIARY 421-840 AMPS | 1 | 20 | 519 | 704 | 704 | 735 | 519 | 704 | 704 | 735
LIMERICK-4A TRANSFORMER FLOW UP TERTIARY 421-840 AMPS | 1 | 25 | 519 | 704 | 704 | 735 | 519 | 704 | 704 | 735
LIMERICK-4A TRANSFORMER FLOW UP TERTIARY 421-840 AMPS | 1 | 30 | 519 | 704 | 704 | 735 | 519 | 704 | 704 | 735
LIMERICK-4A TRANSFORMER FLOW UP TERTIARY 421-840 AMPS | 1 | 35 | 514 | 700 | 700 | 735 | 514 | 700 | 700 | 735
LIMERICK-4A TRANSFORMER FLOW UP TERTIARY 421-840 AMPS | 1 | 40 | 507 | 693 | 693 | 735 | 507 | 693 | 693 | 735
LIMERICK-4A TRANSFORMER FLOW UP TERTIARY 421-840 AMPS | 1 | 45 | 500 | 686 | 686 | 735 | 500 | 686 | 686 | 735
LIMERICK-4A TRANSFORMER FLOW UP TERTIARY 421-840 AMPS | 1 | 50 | 492 | 679 | 679 | 735 | 492 | 679 | 679 | 735
LIMERICK-4A TRANSFORMER FLOW UP TERTIARY 421-840 AMPS | 1 | 55 | 484 | 672 | 672 | 735 | 484 | 672 | 672 | 735
LIMERICK-4A TRANSFORMER FLOW UP TERTIARY 421-840 AMPS | 1 | 60 | 476 | 665 | 665 | 729 | 476 | 665 | 665 | 729
LIMERICK-4A TRANSFORMER FLOW UP TERTIARY 421-840 AMPS | 1 | 65 | 468 | 659 | 659 | 721 | 468 | 659 | 659 | 721
LIMERICK-4A TRANSFORMER FLOW UP TERTIARY 421-840 AMPS | 1 | 70 | 460 | 651 | 651 | 713 | 460 | 651 | 651 | 713
LIMERICK-4A TRANSFORMER FLOW UP TERTIARY 421-840 AMPS | 1 | 75 | 452 | 644 | 644 | 704 | 452 | 644 | 644 | 704
LIMERICK-4A TRANSFORMER FLOW UP TERTIARY 421-840 AMPS | 1 | 80 | 443 | 637 | 637 | 696 | 443 | 637 | 637 | 696
LIMERICK-4A TRANSFORMER FLOW UP TERTIARY 421-840 AMPS | 1 | 85 | 435 | 629 | 629 | 687 | 435 | 629 | 629 | 687
LIMERICK-4A TRANSFORMER FLOW UP TERTIARY 421-840 AMPS | 1 | 90 | 426 | 622 | 622 | 678 | 426 | 622 | 622 | 678
LIMERICK-4A TRANSFORMER FLOW UP TERTIARY 421-840 AMPS | 1 | 95 | 417 | 614 | 614 | 669 | 417 | 614 | 614 | 669
LIMERICK-4A TRANSFORMER FLOW UP TERTIARY 421-840 AMPS | 1 | 100 | 409 | 607 | 607 | 659 | 409 | 607 | 607 | 659
LIMERICK-4A TRANSFORMER FLOW UP TERTIARY 421-840 AMPS | 1 | 105 | 399 | 599 | 599 | 650 | 399 | 599 | 599 | 650
LIMERICK-4A TRANSFORMER FLOW UP TERTIARY 421-840 AMPS | 1 | 110 | 389 | 590 | 590 | 641 | 389 | 590 | 590 | 641
LIMERICK-4A TRANSFORMER FLOW UP TERTIARY 421-840 AMPS | 1 | 115 | 379 | 568 | 568 | 631 | 379 | 568 | 568 | 631
LIMERICK-4A TRANSFORMER FLOW UP TERTIARY 421-840 AMPS | 1 | 120 | 369 | 544 | 544 | 621 | 369 | 544 | 544 | 621
LIMERICK-4A TRANSFORMER FLOW UP TERTIARY 421-840 AMPS | 1 | 125 | 358 | 520 | 520 | 612 | 358 | 520 | 520 | 612
LIMERICK-4A TRANSFORMER FLOW UP TERTIARY 421-840 AMPS | 1 | 130 | 347 | 496 | 496 | 602 | 347 | 496 | 496 | 602
LIMERICK-4A TRANSFORMER FLOW UP TERTIARY 841-1255 AMPS | 1 | -55 | 509 | 694 | 694 | 725 | 509 | 694 | 694 | 725
LIMERICK-4A TRANSFORMER FLOW UP TERTIARY 841-1255 AMPS | 1 | -50 | 509 | 694 | 694 | 725 | 509 | 694 | 694 | 725
LIMERICK-4A TRANSFORMER FLOW UP TERTIARY 841-1255 AMPS | 1 | -45 | 509 | 694 | 694 | 725 | 509 | 694 | 694 | 725
LIMERICK-4A TRANSFORMER FLOW UP TERTIARY 841-1255 AMPS | 1 | -40 | 509 | 694 | 694 | 725 | 509 | 694 | 694 | 725
LIMERICK-4A TRANSFORMER FLOW UP TERTIARY 841-1255 AMPS | 1 | -35 | 509 | 694 | 694 | 725 | 509 | 694 | 694 | 725
LIMERICK-4A TRANSFORMER FLOW UP TERTIARY 841-1255 AMPS | 1 | -30 | 509 | 694 | 694 | 725 | 509 | 694 | 694 | 725
LIMERICK-4A TRANSFORMER FLOW UP TERTIARY 841-1255 AMPS | 1 | -25 | 509 | 694 | 694 | 725 | 509 | 694 | 694 | 725
LIMERICK-4A TRANSFORMER FLOW UP TERTIARY 841-1255 AMPS | 1 | -20 | 509 | 694 | 694 | 725 | 509 | 694 | 694 | 725
LIMERICK-4A TRANSFORMER FLOW UP TERTIARY 841-1255 AMPS | 1 | -15 | 509 | 694 | 694 | 725 | 509 | 694 | 694 | 725
LIMERICK-4A TRANSFORMER FLOW UP TERTIARY 841-1255 AMPS | 1 | -10 | 509 | 694 | 694 | 725 | 509 | 694 | 694 | 725
LIMERICK-4A TRANSFORMER FLOW UP TERTIARY 841-1255 AMPS | 1 | -5 | 509 | 694 | 694 | 725 | 509 | 694 | 694 | 725
LIMERICK-4A TRANSFORMER FLOW UP TERTIARY 841-1255 AMPS | 1 | 0 | 509 | 694 | 694 | 725 | 509 | 694 | 694 | 725
LIMERICK-4A TRANSFORMER FLOW UP TERTIARY 841-1255 AMPS | 1 | 5 | 509 | 694 | 694 | 725 | 509 | 694 | 694 | 725
LIMERICK-4A TRANSFORMER FLOW UP TERTIARY 841-1255 AMPS | 1 | 10 | 509 | 694 | 694 | 725 | 509 | 694 | 694 | 725
LIMERICK-4A TRANSFORMER FLOW UP TERTIARY 841-1255 AMPS | 1 | 15 | 509 | 694 | 694 | 725 | 509 | 694 | 694 | 725
LIMERICK-4A TRANSFORMER FLOW UP TERTIARY 841-1255 AMPS | 1 | 20 | 509 | 694 | 694 | 725 | 509 | 694 | 694 | 725
LIMERICK-4A TRANSFORMER FLOW UP TERTIARY 841-1255 AMPS | 1 | 25 | 509 | 694 | 694 | 725 | 509 | 694 | 694 | 725
LIMERICK-4A TRANSFORMER FLOW UP TERTIARY 841-1255 AMPS | 1 | 30 | 509 | 694 | 694 | 725 | 509 | 694 | 694 | 725
LIMERICK-4A TRANSFORMER FLOW UP TERTIARY 841-1255 AMPS | 1 | 35 | 504 | 690 | 690 | 725 | 504 | 690 | 690 | 725
LIMERICK-4A TRANSFORMER FLOW UP TERTIARY 841-1255 AMPS | 1 | 40 | 497 | 683 | 683 | 725 | 497 | 683 | 683 | 725
LIMERICK-4A TRANSFORMER FLOW UP TERTIARY 841-1255 AMPS | 1 | 45 | 490 | 676 | 676 | 725 | 490 | 676 | 676 | 725
LIMERICK-4A TRANSFORMER FLOW UP TERTIARY 841-1255 AMPS | 1 | 50 | 482 | 669 | 669 | 725 | 482 | 669 | 669 | 725
LIMERICK-4A TRANSFORMER FLOW UP TERTIARY 841-1255 AMPS | 1 | 55 | 474 | 662 | 662 | 725 | 474 | 662 | 662 | 725
LIMERICK-4A TRANSFORMER FLOW UP TERTIARY 841-1255 AMPS | 1 | 60 | 466 | 655 | 655 | 719 | 466 | 655 | 655 | 719
LIMERICK-4A TRANSFORMER FLOW UP TERTIARY 841-1255 AMPS | 1 | 65 | 458 | 648 | 648 | 711 | 458 | 648 | 648 | 711
LIMERICK-4A TRANSFORMER FLOW UP TERTIARY 841-1255 AMPS | 1 | 70 | 450 | 641 | 641 | 703 | 450 | 641 | 641 | 703
LIMERICK-4A TRANSFORMER FLOW UP TERTIARY 841-1255 AMPS | 1 | 75 | 442 | 634 | 634 | 694 | 442 | 634 | 634 | 694
LIMERICK-4A TRANSFORMER FLOW UP TERTIARY 841-1255 AMPS | 1 | 80 | 433 | 627 | 627 | 685 | 433 | 627 | 627 | 685
LIMERICK-4A TRANSFORMER FLOW UP TERTIARY 841-1255 AMPS | 1 | 85 | 425 | 619 | 619 | 677 | 425 | 619 | 619 | 677
LIMERICK-4A TRANSFORMER FLOW UP TERTIARY 841-1255 AMPS | 1 | 90 | 416 | 612 | 612 | 668 | 416 | 612 | 612 | 668
LIMERICK-4A TRANSFORMER FLOW UP TERTIARY 841-1255 AMPS | 1 | 95 | 408 | 604 | 604 | 659 | 408 | 604 | 604 | 659
LIMERICK-4A TRANSFORMER FLOW UP TERTIARY 841-1255 AMPS | 1 | 100 | 398 | 597 | 597 | 649 | 398 | 597 | 597 | 649
LIMERICK-4A TRANSFORMER FLOW UP TERTIARY 841-1255 AMPS | 1 | 105 | 389 | 589 | 589 | 640 | 389 | 589 | 589 | 640
LIMERICK-4A TRANSFORMER FLOW UP TERTIARY 841-1255 AMPS | 1 | 110 | 379 | 580 | 580 | 631 | 379 | 580 | 580 | 631
LIMERICK-4A TRANSFORMER FLOW UP TERTIARY 841-1255 AMPS | 1 | 115 | 369 | 558 | 558 | 621 | 369 | 558 | 558 | 621
LIMERICK-4A TRANSFORMER FLOW UP TERTIARY 841-1255 AMPS | 1 | 120 | 359 | 534 | 534 | 612 | 359 | 534 | 534 | 612
LIMERICK-4A TRANSFORMER FLOW UP TERTIARY 841-1255 AMPS | 1 | 125 | 348 | 510 | 510 | 602 | 348 | 510 | 510 | 602
LIMERICK-4A TRANSFORMER FLOW UP TERTIARY 841-1255 AMPS | 1 | 130 | 337 | 486 | 486 | 592 | 337 | 486 | 486 | 592
LIMERICK-4B TRANSFORMER FLOW DOWN TERTIARY 1-420 AMPS | 1 | -55 | 529 | 713 | 713 | 745 | 529 | 713 | 713 | 745
LIMERICK-4B TRANSFORMER FLOW DOWN TERTIARY 1-420 AMPS | 1 | -50 | 529 | 713 | 713 | 745 | 529 | 713 | 713 | 745
LIMERICK-4B TRANSFORMER FLOW DOWN TERTIARY 1-420 AMPS | 1 | -45 | 529 | 713 | 713 | 745 | 529 | 713 | 713 | 745
LIMERICK-4B TRANSFORMER FLOW DOWN TERTIARY 1-420 AMPS | 1 | -40 | 529 | 713 | 713 | 745 | 529 | 713 | 713 | 745
LIMERICK-4B TRANSFORMER FLOW DOWN TERTIARY 1-420 AMPS | 1 | -35 | 529 | 713 | 713 | 745 | 529 | 713 | 713 | 745
LIMERICK-4B TRANSFORMER FLOW DOWN TERTIARY 1-420 AMPS | 1 | -30 | 529 | 713 | 713 | 745 | 529 | 713 | 713 | 745
LIMERICK-4B TRANSFORMER FLOW DOWN TERTIARY 1-420 AMPS | 1 | -25 | 529 | 713 | 713 | 745 | 529 | 713 | 713 | 745
LIMERICK-4B TRANSFORMER FLOW DOWN TERTIARY 1-420 AMPS | 1 | -20 | 529 | 713 | 713 | 745 | 529 | 713 | 713 | 745
LIMERICK-4B TRANSFORMER FLOW DOWN TERTIARY 1-420 AMPS | 1 | -15 | 529 | 713 | 713 | 745 | 529 | 713 | 713 | 745
LIMERICK-4B TRANSFORMER FLOW DOWN TERTIARY 1-420 AMPS | 1 | -10 | 529 | 713 | 713 | 745 | 529 | 713 | 713 | 745
LIMERICK-4B TRANSFORMER FLOW DOWN TERTIARY 1-420 AMPS | 1 | -5 | 529 | 713 | 713 | 745 | 529 | 713 | 713 | 745
LIMERICK-4B TRANSFORMER FLOW DOWN TERTIARY 1-420 AMPS | 1 | 0 | 529 | 713 | 713 | 745 | 529 | 713 | 713 | 745
LIMERICK-4B TRANSFORMER FLOW DOWN TERTIARY 1-420 AMPS | 1 | 5 | 529 | 713 | 713 | 745 | 529 | 713 | 713 | 745
LIMERICK-4B TRANSFORMER FLOW DOWN TERTIARY 1-420 AMPS | 1 | 10 | 529 | 713 | 713 | 745 | 529 | 713 | 713 | 745
LIMERICK-4B TRANSFORMER FLOW DOWN TERTIARY 1-420 AMPS | 1 | 15 | 529 | 713 | 713 | 745 | 529 | 713 | 713 | 745
LIMERICK-4B TRANSFORMER FLOW DOWN TERTIARY 1-420 AMPS | 1 | 20 | 529 | 713 | 713 | 745 | 529 | 713 | 713 | 745
LIMERICK-4B TRANSFORMER FLOW DOWN TERTIARY 1-420 AMPS | 1 | 25 | 529 | 713 | 713 | 745 | 529 | 713 | 713 | 745
LIMERICK-4B TRANSFORMER FLOW DOWN TERTIARY 1-420 AMPS | 1 | 30 | 529 | 713 | 713 | 745 | 529 | 713 | 713 | 745
LIMERICK-4B TRANSFORMER FLOW DOWN TERTIARY 1-420 AMPS | 1 | 35 | 524 | 709 | 709 | 745 | 524 | 709 | 709 | 745
LIMERICK-4B TRANSFORMER FLOW DOWN TERTIARY 1-420 AMPS | 1 | 40 | 517 | 703 | 703 | 745 | 517 | 703 | 703 | 745
LIMERICK-4B TRANSFORMER FLOW DOWN TERTIARY 1-420 AMPS | 1 | 45 | 510 | 696 | 696 | 745 | 510 | 696 | 696 | 745
LIMERICK-4B TRANSFORMER FLOW DOWN TERTIARY 1-420 AMPS | 1 | 50 | 502 | 689 | 689 | 745 | 502 | 689 | 689 | 745
LIMERICK-4B TRANSFORMER FLOW DOWN TERTIARY 1-420 AMPS | 1 | 55 | 494 | 682 | 682 | 745 | 494 | 682 | 682 | 745
LIMERICK-4B TRANSFORMER FLOW DOWN TERTIARY 1-420 AMPS | 1 | 60 | 486 | 675 | 675 | 740 | 486 | 675 | 675 | 740
LIMERICK-4B TRANSFORMER FLOW DOWN TERTIARY 1-420 AMPS | 1 | 65 | 478 | 668 | 668 | 731 | 478 | 668 | 668 | 731
LIMERICK-4B TRANSFORMER FLOW DOWN TERTIARY 1-420 AMPS | 1 | 70 | 470 | 661 | 661 | 723 | 470 | 661 | 661 | 723
LIMERICK-4B TRANSFORMER FLOW DOWN TERTIARY 1-420 AMPS | 1 | 75 | 462 | 654 | 654 | 714 | 462 | 654 | 654 | 714
LIMERICK-4B TRANSFORMER FLOW DOWN TERTIARY 1-420 AMPS | 1 | 80 | 453 | 647 | 647 | 706 | 453 | 647 | 647 | 706
LIMERICK-4B TRANSFORMER FLOW DOWN TERTIARY 1-420 AMPS | 1 | 85 | 445 | 639 | 639 | 697 | 445 | 639 | 639 | 697
LIMERICK-4B TRANSFORMER FLOW DOWN TERTIARY 1-420 AMPS | 1 | 90 | 436 | 632 | 632 | 688 | 436 | 632 | 632 | 688
LIMERICK-4B TRANSFORMER FLOW DOWN TERTIARY 1-420 AMPS | 1 | 95 | 427 | 624 | 624 | 679 | 427 | 624 | 624 | 679
LIMERICK-4B TRANSFORMER FLOW DOWN TERTIARY 1-420 AMPS | 1 | 100 | 419 | 617 | 617 | 669 | 419 | 617 | 617 | 669
LIMERICK-4B TRANSFORMER FLOW DOWN TERTIARY 1-420 AMPS | 1 | 105 | 409 | 609 | 609 | 660 | 409 | 609 | 609 | 660
LIMERICK-4B TRANSFORMER FLOW DOWN TERTIARY 1-420 AMPS | 1 | 110 | 399 | 600 | 600 | 651 | 399 | 600 | 600 | 651
LIMERICK-4B TRANSFORMER FLOW DOWN TERTIARY 1-420 AMPS | 1 | 115 | 389 | 578 | 578 | 641 | 389 | 578 | 578 | 641
LIMERICK-4B TRANSFORMER FLOW DOWN TERTIARY 1-420 AMPS | 1 | 120 | 379 | 554 | 554 | 631 | 379 | 554 | 554 | 631
LIMERICK-4B TRANSFORMER FLOW DOWN TERTIARY 1-420 AMPS | 1 | 125 | 368 | 530 | 530 | 621 | 368 | 530 | 530 | 621
LIMERICK-4B TRANSFORMER FLOW DOWN TERTIARY 1-420 AMPS | 1 | 130 | 357 | 506 | 506 | 612 | 357 | 506 | 506 | 612
LIMERICK-4B TRANSFORMER FLOW DOWN TERTIARY 1256-1675 AMPS | 1 | -55 | 499 | 684 | 684 | 715 | 499 | 684 | 684 | 715
LIMERICK-4B TRANSFORMER FLOW DOWN TERTIARY 1256-1675 AMPS | 1 | -50 | 499 | 684 | 684 | 715 | 499 | 684 | 684 | 715
LIMERICK-4B TRANSFORMER FLOW DOWN TERTIARY 1256-1675 AMPS | 1 | -45 | 499 | 684 | 684 | 715 | 499 | 684 | 684 | 715
LIMERICK-4B TRANSFORMER FLOW DOWN TERTIARY 1256-1675 AMPS | 1 | -40 | 499 | 684 | 684 | 715 | 499 | 684 | 684 | 715
LIMERICK-4B TRANSFORMER FLOW DOWN TERTIARY 1256-1675 AMPS | 1 | -35 | 499 | 684 | 684 | 715 | 499 | 684 | 684 | 715
LIMERICK-4B TRANSFORMER FLOW DOWN TERTIARY 1256-1675 AMPS | 1 | -30 | 499 | 684 | 684 | 715 | 499 | 684 | 684 | 715
LIMERICK-4B TRANSFORMER FLOW DOWN TERTIARY 1256-1675 AMPS | 1 | -25 | 499 | 684 | 684 | 715 | 499 | 684 | 684 | 715
LIMERICK-4B TRANSFORMER FLOW DOWN TERTIARY 1256-1675 AMPS | 1 | -20 | 499 | 684 | 684 | 715 | 499 | 684 | 684 | 715
LIMERICK-4B TRANSFORMER FLOW DOWN TERTIARY 1256-1675 AMPS | 1 | -15 | 499 | 684 | 684 | 715 | 499 | 684 | 684 | 715
LIMERICK-4B TRANSFORMER FLOW DOWN TERTIARY 1256-1675 AMPS | 1 | -10 | 499 | 684 | 684 | 715 | 499 | 684 | 684 | 715
LIMERICK-4B TRANSFORMER FLOW DOWN TERTIARY 1256-1675 AMPS | 1 | -5 | 499 | 684 | 684 | 715 | 499 | 684 | 684 | 715
LIMERICK-4B TRANSFORMER FLOW DOWN TERTIARY 1256-1675 AMPS | 1 | 0 | 499 | 684 | 684 | 715 | 499 | 684 | 684 | 715
LIMERICK-4B TRANSFORMER FLOW DOWN TERTIARY 1256-1675 AMPS | 1 | 5 | 499 | 684 | 684 | 715 | 499 | 684 | 684 | 715
LIMERICK-4B TRANSFORMER FLOW DOWN TERTIARY 1256-1675 AMPS | 1 | 10 | 499 | 684 | 684 | 715 | 499 | 684 | 684 | 715
LIMERICK-4B TRANSFORMER FLOW DOWN TERTIARY 1256-1675 AMPS | 1 | 15 | 499 | 684 | 684 | 715 | 499 | 684 | 684 | 715
LIMERICK-4B TRANSFORMER FLOW DOWN TERTIARY 1256-1675 AMPS | 1 | 20 | 499 | 684 | 684 | 715 | 499 | 684 | 684 | 715
LIMERICK-4B TRANSFORMER FLOW DOWN TERTIARY 1256-1675 AMPS | 1 | 25 | 499 | 684 | 684 | 715 | 499 | 684 | 684 | 715
LIMERICK-4B TRANSFORMER FLOW DOWN TERTIARY 1256-1675 AMPS | 1 | 30 | 499 | 684 | 684 | 715 | 499 | 684 | 684 | 715
LIMERICK-4B TRANSFORMER FLOW DOWN TERTIARY 1256-1675 AMPS | 1 | 35 | 494 | 680 | 680 | 715 | 494 | 680 | 680 | 715
LIMERICK-4B TRANSFORMER FLOW DOWN TERTIARY 1256-1675 AMPS | 1 | 40 | 487 | 673 | 673 | 715 | 487 | 673 | 673 | 715
LIMERICK-4B TRANSFORMER FLOW DOWN TERTIARY 1256-1675 AMPS | 1 | 45 | 479 | 666 | 666 | 715 | 479 | 666 | 666 | 715
LIMERICK-4B TRANSFORMER FLOW DOWN TERTIARY 1256-1675 AMPS | 1 | 50 | 472 | 659 | 659 | 715 | 472 | 659 | 659 | 715
LIMERICK-4B TRANSFORMER FLOW DOWN TERTIARY 1256-1675 AMPS | 1 | 55 | 464 | 652 | 652 | 715 | 464 | 652 | 652 | 715
LIMERICK-4B TRANSFORMER FLOW DOWN TERTIARY 1256-1675 AMPS | 1 | 60 | 456 | 645 | 645 | 709 | 456 | 645 | 645 | 709
LIMERICK-4B TRANSFORMER FLOW DOWN TERTIARY 1256-1675 AMPS | 1 | 65 | 448 | 638 | 638 | 702 | 448 | 638 | 638 | 702
LIMERICK-4B TRANSFORMER FLOW DOWN TERTIARY 1256-1675 AMPS | 1 | 70 | 440 | 631 | 631 | 693 | 440 | 631 | 631 | 693
LIMERICK-4B TRANSFORMER FLOW DOWN TERTIARY 1256-1675 AMPS | 1 | 75 | 432 | 624 | 624 | 684 | 432 | 624 | 624 | 684
LIMERICK-4B TRANSFORMER FLOW DOWN TERTIARY 1256-1675 AMPS | 1 | 80 | 423 | 617 | 617 | 675 | 423 | 617 | 617 | 675
LIMERICK-4B TRANSFORMER FLOW DOWN TERTIARY 1256-1675 AMPS | 1 | 85 | 415 | 610 | 610 | 667 | 415 | 610 | 610 | 667
LIMERICK-4B TRANSFORMER FLOW DOWN TERTIARY 1256-1675 AMPS | 1 | 90 | 406 | 602 | 602 | 658 | 406 | 602 | 602 | 658
LIMERICK-4B TRANSFORMER FLOW DOWN TERTIARY 1256-1675 AMPS | 1 | 95 | 398 | 594 | 594 | 649 | 398 | 594 | 594 | 649
LIMERICK-4B TRANSFORMER FLOW DOWN TERTIARY 1256-1675 AMPS | 1 | 100 | 388 | 587 | 587 | 639 | 388 | 587 | 587 | 639
LIMERICK-4B TRANSFORMER FLOW DOWN TERTIARY 1256-1675 AMPS | 1 | 105 | 379 | 579 | 579 | 630 | 379 | 579 | 579 | 630
LIMERICK-4B TRANSFORMER FLOW DOWN TERTIARY 1256-1675 AMPS | 1 | 110 | 369 | 570 | 570 | 621 | 369 | 570 | 570 | 621
LIMERICK-4B TRANSFORMER FLOW DOWN TERTIARY 1256-1675 AMPS | 1 | 115 | 359 | 548 | 548 | 611 | 359 | 548 | 548 | 611
LIMERICK-4B TRANSFORMER FLOW DOWN TERTIARY 1256-1675 AMPS | 1 | 120 | 349 | 524 | 524 | 602 | 349 | 524 | 524 | 602
LIMERICK-4B TRANSFORMER FLOW DOWN TERTIARY 1256-1675 AMPS | 1 | 125 | 338 | 500 | 500 | 592 | 338 | 500 | 500 | 592
LIMERICK-4B TRANSFORMER FLOW DOWN TERTIARY 1256-1675 AMPS | 1 | 130 | 327 | 476 | 476 | 582 | 327 | 476 | 476 | 582
LIMERICK-4B TRANSFORMER FLOW DOWN TERTIARY 1676-2095 AMPS | 1 | -55 | 489 | 674 | 674 | 705 | 489 | 674 | 674 | 705
LIMERICK-4B TRANSFORMER FLOW DOWN TERTIARY 1676-2095 AMPS | 1 | -50 | 489 | 674 | 674 | 705 | 489 | 674 | 674 | 705
LIMERICK-4B TRANSFORMER FLOW DOWN TERTIARY 1676-2095 AMPS | 1 | -45 | 489 | 674 | 674 | 705 | 489 | 674 | 674 | 705
LIMERICK-4B TRANSFORMER FLOW DOWN TERTIARY 1676-2095 AMPS | 1 | -40 | 489 | 674 | 674 | 705 | 489 | 674 | 674 | 705
LIMERICK-4B TRANSFORMER FLOW DOWN TERTIARY 1676-2095 AMPS | 1 | -35 | 489 | 674 | 674 | 705 | 489 | 674 | 674 | 705
LIMERICK-4B TRANSFORMER FLOW DOWN TERTIARY 1676-2095 AMPS | 1 | -30 | 489 | 674 | 674 | 705 | 489 | 674 | 674 | 705
LIMERICK-4B TRANSFORMER FLOW DOWN TERTIARY 1676-2095 AMPS | 1 | -25 | 489 | 674 | 674 | 705 | 489 | 674 | 674 | 705
LIMERICK-4B TRANSFORMER FLOW DOWN TERTIARY 1676-2095 AMPS | 1 | -20 | 489 | 674 | 674 | 705 | 489 | 674 | 674 | 705
LIMERICK-4B TRANSFORMER FLOW DOWN TERTIARY 1676-2095 AMPS | 1 | -15 | 489 | 674 | 674 | 705 | 489 | 674 | 674 | 705
LIMERICK-4B TRANSFORMER FLOW DOWN TERTIARY 1676-2095 AMPS | 1 | -10 | 489 | 674 | 674 | 705 | 489 | 674 | 674 | 705
LIMERICK-4B TRANSFORMER FLOW DOWN TERTIARY 1676-2095 AMPS | 1 | -5 | 489 | 674 | 674 | 705 | 489 | 674 | 674 | 705
LIMERICK-4B TRANSFORMER FLOW DOWN TERTIARY 1676-2095 AMPS | 1 | 0 | 489 | 674 | 674 | 705 | 489 | 674 | 674 | 705
LIMERICK-4B TRANSFORMER FLOW DOWN TERTIARY 1676-2095 AMPS | 1 | 5 | 489 | 674 | 674 | 705 | 489 | 674 | 674 | 705
LIMERICK-4B TRANSFORMER FLOW DOWN TERTIARY 1676-2095 AMPS | 1 | 10 | 489 | 674 | 674 | 705 | 489 | 674 | 674 | 705
LIMERICK-4B TRANSFORMER FLOW DOWN TERTIARY 1676-2095 AMPS | 1 | 15 | 489 | 674 | 674 | 705 | 489 | 674 | 674 | 705
LIMERICK-4B TRANSFORMER FLOW DOWN TERTIARY 1676-2095 AMPS | 1 | 20 | 489 | 674 | 674 | 705 | 489 | 674 | 674 | 705
LIMERICK-4B TRANSFORMER FLOW DOWN TERTIARY 1676-2095 AMPS | 1 | 25 | 489 | 674 | 674 | 705 | 489 | 674 | 674 | 705
LIMERICK-4B TRANSFORMER FLOW DOWN TERTIARY 1676-2095 AMPS | 1 | 30 | 489 | 674 | 674 | 705 | 489 | 674 | 674 | 705
LIMERICK-4B TRANSFORMER FLOW DOWN TERTIARY 1676-2095 AMPS | 1 | 35 | 484 | 669 | 669 | 705 | 484 | 669 | 669 | 705
LIMERICK-4B TRANSFORMER FLOW DOWN TERTIARY 1676-2095 AMPS | 1 | 40 | 477 | 663 | 663 | 705 | 477 | 663 | 663 | 705
LIMERICK-4B TRANSFORMER FLOW DOWN TERTIARY 1676-2095 AMPS | 1 | 45 | 469 | 656 | 656 | 705 | 469 | 656 | 656 | 705
LIMERICK-4B TRANSFORMER FLOW DOWN TERTIARY 1676-2095 AMPS | 1 | 50 | 462 | 649 | 649 | 705 | 462 | 649 | 649 | 705
LIMERICK-4B TRANSFORMER FLOW DOWN TERTIARY 1676-2095 AMPS | 1 | 55 | 454 | 642 | 642 | 705 | 454 | 642 | 642 | 705
LIMERICK-4B TRANSFORMER FLOW DOWN TERTIARY 1676-2095 AMPS | 1 | 60 | 446 | 635 | 635 | 700 | 446 | 635 | 635 | 700
LIMERICK-4B TRANSFORMER FLOW DOWN TERTIARY 1676-2095 AMPS | 1 | 65 | 438 | 628 | 628 | 692 | 438 | 628 | 628 | 692
LIMERICK-4B TRANSFORMER FLOW DOWN TERTIARY 1676-2095 AMPS | 1 | 70 | 430 | 621 | 621 | 683 | 430 | 621 | 621 | 683
LIMERICK-4B TRANSFORMER FLOW DOWN TERTIARY 1676-2095 AMPS | 1 | 75 | 422 | 614 | 614 | 674 | 422 | 614 | 614 | 674
LIMERICK-4B TRANSFORMER FLOW DOWN TERTIARY 1676-2095 AMPS | 1 | 80 | 413 | 607 | 607 | 665 | 413 | 607 | 607 | 665
LIMERICK-4B TRANSFORMER FLOW DOWN TERTIARY 1676-2095 AMPS | 1 | 85 | 405 | 600 | 600 | 657 | 405 | 600 | 600 | 657
LIMERICK-4B TRANSFORMER FLOW DOWN TERTIARY 1676-2095 AMPS | 1 | 90 | 396 | 592 | 592 | 648 | 396 | 592 | 592 | 648
LIMERICK-4B TRANSFORMER FLOW DOWN TERTIARY 1676-2095 AMPS | 1 | 95 | 388 | 584 | 584 | 639 | 388 | 584 | 584 | 639
LIMERICK-4B TRANSFORMER FLOW DOWN TERTIARY 1676-2095 AMPS | 1 | 100 | 378 | 577 | 577 | 629 | 378 | 577 | 577 | 629
LIMERICK-4B TRANSFORMER FLOW DOWN TERTIARY 1676-2095 AMPS | 1 | 105 | 369 | 569 | 569 | 620 | 369 | 569 | 569 | 620
LIMERICK-4B TRANSFORMER FLOW DOWN TERTIARY 1676-2095 AMPS | 1 | 110 | 359 | 560 | 560 | 611 | 359 | 560 | 560 | 611
LIMERICK-4B TRANSFORMER FLOW DOWN TERTIARY 1676-2095 AMPS | 1 | 115 | 349 | 538 | 538 | 601 | 349 | 538 | 538 | 601
LIMERICK-4B TRANSFORMER FLOW DOWN TERTIARY 1676-2095 AMPS | 1 | 120 | 339 | 514 | 514 | 592 | 339 | 514 | 514 | 592
LIMERICK-4B TRANSFORMER FLOW DOWN TERTIARY 1676-2095 AMPS | 1 | 125 | 328 | 490 | 490 | 582 | 328 | 490 | 490 | 582
LIMERICK-4B TRANSFORMER FLOW DOWN TERTIARY 1676-2095 AMPS | 1 | 130 | 317 | 466 | 466 | 572 | 317 | 466 | 466 | 572
LIMERICK-4B TRANSFORMER FLOW DOWN TERTIARY 2096-2510 AMPS | 1 | -55 | 479 | 664 | 664 | 695 | 479 | 664 | 664 | 695
LIMERICK-4B TRANSFORMER FLOW DOWN TERTIARY 2096-2510 AMPS | 1 | -50 | 479 | 664 | 664 | 695 | 479 | 664 | 664 | 695
LIMERICK-4B TRANSFORMER FLOW DOWN TERTIARY 2096-2510 AMPS | 1 | -45 | 479 | 664 | 664 | 695 | 479 | 664 | 664 | 695
LIMERICK-4B TRANSFORMER FLOW DOWN TERTIARY 2096-2510 AMPS | 1 | -40 | 479 | 664 | 664 | 695 | 479 | 664 | 664 | 695
LIMERICK-4B TRANSFORMER FLOW DOWN TERTIARY 2096-2510 AMPS | 1 | -35 | 479 | 664 | 664 | 695 | 479 | 664 | 664 | 695
LIMERICK-4B TRANSFORMER FLOW DOWN TERTIARY 2096-2510 AMPS | 1 | -30 | 479 | 664 | 664 | 695 | 479 | 664 | 664 | 695
LIMERICK-4B TRANSFORMER FLOW DOWN TERTIARY 2096-2510 AMPS | 1 | -25 | 479 | 664 | 664 | 695 | 479 | 664 | 664 | 695
LIMERICK-4B TRANSFORMER FLOW DOWN TERTIARY 2096-2510 AMPS | 1 | -20 | 479 | 664 | 664 | 695 | 479 | 664 | 664 | 695
LIMERICK-4B TRANSFORMER FLOW DOWN TERTIARY 2096-2510 AMPS | 1 | -15 | 479 | 664 | 664 | 695 | 479 | 664 | 664 | 695
LIMERICK-4B TRANSFORMER FLOW DOWN TERTIARY 2096-2510 AMPS | 1 | -10 | 479 | 664 | 664 | 695 | 479 | 664 | 664 | 695
LIMERICK-4B TRANSFORMER FLOW DOWN TERTIARY 2096-2510 AMPS | 1 | -5 | 479 | 664 | 664 | 695 | 479 | 664 | 664 | 695
LIMERICK-4B TRANSFORMER FLOW DOWN TERTIARY 2096-2510 AMPS | 1 | 0 | 479 | 664 | 664 | 695 | 479 | 664 | 664 | 695
LIMERICK-4B TRANSFORMER FLOW DOWN TERTIARY 2096-2510 AMPS | 1 | 5 | 479 | 664 | 664 | 695 | 479 | 664 | 664 | 695
LIMERICK-4B TRANSFORMER FLOW DOWN TERTIARY 2096-2510 AMPS | 1 | 10 | 479 | 664 | 664 | 695 | 479 | 664 | 664 | 695
LIMERICK-4B TRANSFORMER FLOW DOWN TERTIARY 2096-2510 AMPS | 1 | 15 | 479 | 664 | 664 | 695 | 479 | 664 | 664 | 695
LIMERICK-4B TRANSFORMER FLOW DOWN TERTIARY 2096-2510 AMPS | 1 | 20 | 479 | 664 | 664 | 695 | 479 | 664 | 664 | 695
LIMERICK-4B TRANSFORMER FLOW DOWN TERTIARY 2096-2510 AMPS | 1 | 25 | 479 | 664 | 664 | 695 | 479 | 664 | 664 | 695
LIMERICK-4B TRANSFORMER FLOW DOWN TERTIARY 2096-2510 AMPS | 1 | 30 | 479 | 664 | 664 | 695 | 479 | 664 | 664 | 695
LIMERICK-4B TRANSFORMER FLOW DOWN TERTIARY 2096-2510 AMPS | 1 | 35 | 474 | 659 | 659 | 695 | 474 | 659 | 659 | 695
LIMERICK-4B TRANSFORMER FLOW DOWN TERTIARY 2096-2510 AMPS | 1 | 40 | 467 | 653 | 653 | 695 | 467 | 653 | 653 | 695
LIMERICK-4B TRANSFORMER FLOW DOWN TERTIARY 2096-2510 AMPS | 1 | 45 | 459 | 646 | 646 | 695 | 459 | 646 | 646 | 695
LIMERICK-4B TRANSFORMER FLOW DOWN TERTIARY 2096-2510 AMPS | 1 | 50 | 452 | 639 | 639 | 695 | 452 | 639 | 639 | 695
LIMERICK-4B TRANSFORMER FLOW DOWN TERTIARY 2096-2510 AMPS | 1 | 55 | 444 | 632 | 632 | 695 | 444 | 632 | 632 | 695
LIMERICK-4B TRANSFORMER FLOW DOWN TERTIARY 2096-2510 AMPS | 1 | 60 | 436 | 625 | 625 | 690 | 436 | 625 | 625 | 690
LIMERICK-4B TRANSFORMER FLOW DOWN TERTIARY 2096-2510 AMPS | 1 | 65 | 428 | 618 | 618 | 681 | 428 | 618 | 618 | 681
LIMERICK-4B TRANSFORMER FLOW DOWN TERTIARY 2096-2510 AMPS | 1 | 70 | 420 | 611 | 611 | 673 | 420 | 611 | 611 | 673
LIMERICK-4B TRANSFORMER FLOW DOWN TERTIARY 2096-2510 AMPS | 1 | 75 | 412 | 604 | 604 | 664 | 412 | 604 | 604 | 664
LIMERICK-4B TRANSFORMER FLOW DOWN TERTIARY 2096-2510 AMPS | 1 | 80 | 403 | 597 | 597 | 655 | 403 | 597 | 597 | 655
LIMERICK-4B TRANSFORMER FLOW DOWN TERTIARY 2096-2510 AMPS | 1 | 85 | 395 | 590 | 590 | 647 | 395 | 590 | 590 | 647
LIMERICK-4B TRANSFORMER FLOW DOWN TERTIARY 2096-2510 AMPS | 1 | 90 | 386 | 582 | 582 | 638 | 386 | 582 | 582 | 638
LIMERICK-4B TRANSFORMER FLOW DOWN TERTIARY 2096-2510 AMPS | 1 | 95 | 378 | 574 | 574 | 629 | 378 | 574 | 574 | 629
LIMERICK-4B TRANSFORMER FLOW DOWN TERTIARY 2096-2510 AMPS | 1 | 100 | 368 | 567 | 567 | 619 | 368 | 567 | 567 | 619
LIMERICK-4B TRANSFORMER FLOW DOWN TERTIARY 2096-2510 AMPS | 1 | 105 | 359 | 559 | 559 | 610 | 359 | 559 | 559 | 610
LIMERICK-4B TRANSFORMER FLOW DOWN TERTIARY 2096-2510 AMPS | 1 | 110 | 349 | 550 | 550 | 601 | 349 | 550 | 550 | 601
LIMERICK-4B TRANSFORMER FLOW DOWN TERTIARY 2096-2510 AMPS | 1 | 115 | 339 | 527 | 527 | 591 | 339 | 527 | 527 | 591
LIMERICK-4B TRANSFORMER FLOW DOWN TERTIARY 2096-2510 AMPS | 1 | 120 | 329 | 504 | 504 | 582 | 329 | 504 | 504 | 582
LIMERICK-4B TRANSFORMER FLOW DOWN TERTIARY 2096-2510 AMPS | 1 | 125 | 318 | 480 | 480 | 572 | 318 | 480 | 480 | 572
LIMERICK-4B TRANSFORMER FLOW DOWN TERTIARY 2096-2510 AMPS | 1 | 130 | 307 | 455 | 455 | 562 | 307 | 455 | 455 | 562
LIMERICK-4B TRANSFORMER FLOW DOWN TERTIARY 421-840 AMPS | 1 | -55 | 519 | 704 | 704 | 735 | 519 | 704 | 704 | 735
LIMERICK-4B TRANSFORMER FLOW DOWN TERTIARY 421-840 AMPS | 1 | -50 | 519 | 704 | 704 | 735 | 519 | 704 | 704 | 735
LIMERICK-4B TRANSFORMER FLOW DOWN TERTIARY 421-840 AMPS | 1 | -45 | 519 | 704 | 704 | 735 | 519 | 704 | 704 | 735
LIMERICK-4B TRANSFORMER FLOW DOWN TERTIARY 421-840 AMPS | 1 | -40 | 519 | 704 | 704 | 735 | 519 | 704 | 704 | 735
LIMERICK-4B TRANSFORMER FLOW DOWN TERTIARY 421-840 AMPS | 1 | -35 | 519 | 704 | 704 | 735 | 519 | 704 | 704 | 735
LIMERICK-4B TRANSFORMER FLOW DOWN TERTIARY 421-840 AMPS | 1 | -30 | 519 | 704 | 704 | 735 | 519 | 704 | 704 | 735
LIMERICK-4B TRANSFORMER FLOW DOWN TERTIARY 421-840 AMPS | 1 | -25 | 519 | 704 | 704 | 735 | 519 | 704 | 704 | 735
LIMERICK-4B TRANSFORMER FLOW DOWN TERTIARY 421-840 AMPS | 1 | -20 | 519 | 704 | 704 | 735 | 519 | 704 | 704 | 735
LIMERICK-4B TRANSFORMER FLOW DOWN TERTIARY 421-840 AMPS | 1 | -15 | 519 | 704 | 704 | 735 | 519 | 704 | 704 | 735
LIMERICK-4B TRANSFORMER FLOW DOWN TERTIARY 421-840 AMPS | 1 | -10 | 519 | 704 | 704 | 735 | 519 | 704 | 704 | 735
LIMERICK-4B TRANSFORMER FLOW DOWN TERTIARY 421-840 AMPS | 1 | -5 | 519 | 704 | 704 | 735 | 519 | 704 | 704 | 735
LIMERICK-4B TRANSFORMER FLOW DOWN TERTIARY 421-840 AMPS | 1 | 0 | 519 | 704 | 704 | 735 | 519 | 704 | 704 | 735
LIMERICK-4B TRANSFORMER FLOW DOWN TERTIARY 421-840 AMPS | 1 | 5 | 519 | 704 | 704 | 735 | 519 | 704 | 704 | 735
LIMERICK-4B TRANSFORMER FLOW DOWN TERTIARY 421-840 AMPS | 1 | 10 | 519 | 704 | 704 | 735 | 519 | 704 | 704 | 735
LIMERICK-4B TRANSFORMER FLOW DOWN TERTIARY 421-840 AMPS | 1 | 15 | 519 | 704 | 704 | 735 | 519 | 704 | 704 | 735
LIMERICK-4B TRANSFORMER FLOW DOWN TERTIARY 421-840 AMPS | 1 | 20 | 519 | 704 | 704 | 735 | 519 | 704 | 704 | 735
LIMERICK-4B TRANSFORMER FLOW DOWN TERTIARY 421-840 AMPS | 1 | 25 | 519 | 704 | 704 | 735 | 519 | 704 | 704 | 735
LIMERICK-4B TRANSFORMER FLOW DOWN TERTIARY 421-840 AMPS | 1 | 30 | 519 | 704 | 704 | 735 | 519 | 704 | 704 | 735
LIMERICK-4B TRANSFORMER FLOW DOWN TERTIARY 421-840 AMPS | 1 | 35 | 514 | 700 | 700 | 735 | 514 | 700 | 700 | 735
LIMERICK-4B TRANSFORMER FLOW DOWN TERTIARY 421-840 AMPS | 1 | 40 | 507 | 693 | 693 | 735 | 507 | 693 | 693 | 735
LIMERICK-4B TRANSFORMER FLOW DOWN TERTIARY 421-840 AMPS | 1 | 45 | 500 | 686 | 686 | 735 | 500 | 686 | 686 | 735
LIMERICK-4B TRANSFORMER FLOW DOWN TERTIARY 421-840 AMPS | 1 | 50 | 492 | 679 | 679 | 735 | 492 | 679 | 679 | 735
LIMERICK-4B TRANSFORMER FLOW DOWN TERTIARY 421-840 AMPS | 1 | 55 | 484 | 672 | 672 | 735 | 484 | 672 | 672 | 735
LIMERICK-4B TRANSFORMER FLOW DOWN TERTIARY 421-840 AMPS | 1 | 60 | 476 | 665 | 665 | 729 | 476 | 665 | 665 | 729
LIMERICK-4B TRANSFORMER FLOW DOWN TERTIARY 421-840 AMPS | 1 | 65 | 468 | 659 | 659 | 721 | 468 | 659 | 659 | 721
LIMERICK-4B TRANSFORMER FLOW DOWN TERTIARY 421-840 AMPS | 1 | 70 | 460 | 651 | 651 | 713 | 460 | 651 | 651 | 713
LIMERICK-4B TRANSFORMER FLOW DOWN TERTIARY 421-840 AMPS | 1 | 75 | 452 | 644 | 644 | 704 | 452 | 644 | 644 | 704
LIMERICK-4B TRANSFORMER FLOW DOWN TERTIARY 421-840 AMPS | 1 | 80 | 443 | 637 | 637 | 696 | 443 | 637 | 637 | 696
LIMERICK-4B TRANSFORMER FLOW DOWN TERTIARY 421-840 AMPS | 1 | 85 | 435 | 629 | 629 | 687 | 435 | 629 | 629 | 687
LIMERICK-4B TRANSFORMER FLOW DOWN TERTIARY 421-840 AMPS | 1 | 90 | 426 | 622 | 622 | 678 | 426 | 622 | 622 | 678
LIMERICK-4B TRANSFORMER FLOW DOWN TERTIARY 421-840 AMPS | 1 | 95 | 417 | 614 | 614 | 669 | 417 | 614 | 614 | 669
LIMERICK-4B TRANSFORMER FLOW DOWN TERTIARY 421-840 AMPS | 1 | 100 | 409 | 607 | 607 | 659 | 409 | 607 | 607 | 659
LIMERICK-4B TRANSFORMER FLOW DOWN TERTIARY 421-840 AMPS | 1 | 105 | 399 | 599 | 599 | 650 | 399 | 599 | 599 | 650
LIMERICK-4B TRANSFORMER FLOW DOWN TERTIARY 421-840 AMPS | 1 | 110 | 389 | 590 | 590 | 641 | 389 | 590 | 590 | 641
LIMERICK-4B TRANSFORMER FLOW DOWN TERTIARY 421-840 AMPS | 1 | 115 | 379 | 568 | 568 | 631 | 379 | 568 | 568 | 631
LIMERICK-4B TRANSFORMER FLOW DOWN TERTIARY 421-840 AMPS | 1 | 120 | 369 | 544 | 544 | 621 | 369 | 544 | 544 | 621
LIMERICK-4B TRANSFORMER FLOW DOWN TERTIARY 421-840 AMPS | 1 | 125 | 358 | 520 | 520 | 612 | 358 | 520 | 520 | 612
LIMERICK-4B TRANSFORMER FLOW DOWN TERTIARY 421-840 AMPS | 1 | 130 | 347 | 496 | 496 | 602 | 347 | 496 | 496 | 602
LIMERICK-4B TRANSFORMER FLOW DOWN TERTIARY 841-1255 AMPS | 1 | -55 | 509 | 694 | 694 | 725 | 509 | 694 | 694 | 725
LIMERICK-4B TRANSFORMER FLOW DOWN TERTIARY 841-1255 AMPS | 1 | -50 | 509 | 694 | 694 | 725 | 509 | 694 | 694 | 725
LIMERICK-4B TRANSFORMER FLOW DOWN TERTIARY 841-1255 AMPS | 1 | -45 | 509 | 694 | 694 | 725 | 509 | 694 | 694 | 725
LIMERICK-4B TRANSFORMER FLOW DOWN TERTIARY 841-1255 AMPS | 1 | -40 | 509 | 694 | 694 | 725 | 509 | 694 | 694 | 725
LIMERICK-4B TRANSFORMER FLOW DOWN TERTIARY 841-1255 AMPS | 1 | -35 | 509 | 694 | 694 | 725 | 509 | 694 | 694 | 725
LIMERICK-4B TRANSFORMER FLOW DOWN TERTIARY 841-1255 AMPS | 1 | -30 | 509 | 694 | 694 | 725 | 509 | 694 | 694 | 725
LIMERICK-4B TRANSFORMER FLOW DOWN TERTIARY 841-1255 AMPS | 1 | -25 | 509 | 694 | 694 | 725 | 509 | 694 | 694 | 725
LIMERICK-4B TRANSFORMER FLOW DOWN TERTIARY 841-1255 AMPS | 1 | -20 | 509 | 694 | 694 | 725 | 509 | 694 | 694 | 725
LIMERICK-4B TRANSFORMER FLOW DOWN TERTIARY 841-1255 AMPS | 1 | -15 | 509 | 694 | 694 | 725 | 509 | 694 | 694 | 725
LIMERICK-4B TRANSFORMER FLOW DOWN TERTIARY 841-1255 AMPS | 1 | -10 | 509 | 694 | 694 | 725 | 509 | 694 | 694 | 725
LIMERICK-4B TRANSFORMER FLOW DOWN TERTIARY 841-1255 AMPS | 1 | -5 | 509 | 694 | 694 | 725 | 509 | 694 | 694 | 725
LIMERICK-4B TRANSFORMER FLOW DOWN TERTIARY 841-1255 AMPS | 1 | 0 | 509 | 694 | 694 | 725 | 509 | 694 | 694 | 725
LIMERICK-4B TRANSFORMER FLOW DOWN TERTIARY 841-1255 AMPS | 1 | 5 | 509 | 694 | 694 | 725 | 509 | 694 | 694 | 725
LIMERICK-4B TRANSFORMER FLOW DOWN TERTIARY 841-1255 AMPS | 1 | 10 | 509 | 694 | 694 | 725 | 509 | 694 | 694 | 725
LIMERICK-4B TRANSFORMER FLOW DOWN TERTIARY 841-1255 AMPS | 1 | 15 | 509 | 694 | 694 | 725 | 509 | 694 | 694 | 725
LIMERICK-4B TRANSFORMER FLOW DOWN TERTIARY 841-1255 AMPS | 1 | 20 | 509 | 694 | 694 | 725 | 509 | 694 | 694 | 725
LIMERICK-4B TRANSFORMER FLOW DOWN TERTIARY 841-1255 AMPS | 1 | 25 | 509 | 694 | 694 | 725 | 509 | 694 | 694 | 725
LIMERICK-4B TRANSFORMER FLOW DOWN TERTIARY 841-1255 AMPS | 1 | 30 | 509 | 694 | 694 | 725 | 509 | 694 | 694 | 725
LIMERICK-4B TRANSFORMER FLOW DOWN TERTIARY 841-1255 AMPS | 1 | 35 | 504 | 690 | 690 | 725 | 504 | 690 | 690 | 725
LIMERICK-4B TRANSFORMER FLOW DOWN TERTIARY 841-1255 AMPS | 1 | 40 | 497 | 683 | 683 | 725 | 497 | 683 | 683 | 725
LIMERICK-4B TRANSFORMER FLOW DOWN TERTIARY 841-1255 AMPS | 1 | 45 | 490 | 676 | 676 | 725 | 490 | 676 | 676 | 725
LIMERICK-4B TRANSFORMER FLOW DOWN TERTIARY 841-1255 AMPS | 1 | 50 | 482 | 669 | 669 | 725 | 482 | 669 | 669 | 725
LIMERICK-4B TRANSFORMER FLOW DOWN TERTIARY 841-1255 AMPS | 1 | 55 | 474 | 662 | 662 | 725 | 474 | 662 | 662 | 725
LIMERICK-4B TRANSFORMER FLOW DOWN TERTIARY 841-1255 AMPS | 1 | 60 | 466 | 655 | 655 | 719 | 466 | 655 | 655 | 719
LIMERICK-4B TRANSFORMER FLOW DOWN TERTIARY 841-1255 AMPS | 1 | 65 | 458 | 648 | 648 | 711 | 458 | 648 | 648 | 711
LIMERICK-4B TRANSFORMER FLOW DOWN TERTIARY 841-1255 AMPS | 1 | 70 | 450 | 641 | 641 | 703 | 450 | 641 | 641 | 703
LIMERICK-4B TRANSFORMER FLOW DOWN TERTIARY 841-1255 AMPS | 1 | 75 | 442 | 634 | 634 | 694 | 442 | 634 | 634 | 694
LIMERICK-4B TRANSFORMER FLOW DOWN TERTIARY 841-1255 AMPS | 1 | 80 | 433 | 627 | 627 | 685 | 433 | 627 | 627 | 685
LIMERICK-4B TRANSFORMER FLOW DOWN TERTIARY 841-1255 AMPS | 1 | 85 | 425 | 619 | 619 | 677 | 425 | 619 | 619 | 677
LIMERICK-4B TRANSFORMER FLOW DOWN TERTIARY 841-1255 AMPS | 1 | 90 | 416 | 612 | 612 | 668 | 416 | 612 | 612 | 668
LIMERICK-4B TRANSFORMER FLOW DOWN TERTIARY 841-1255 AMPS | 1 | 95 | 408 | 604 | 604 | 659 | 408 | 604 | 604 | 659
LIMERICK-4B TRANSFORMER FLOW DOWN TERTIARY 841-1255 AMPS | 1 | 100 | 398 | 597 | 597 | 649 | 398 | 597 | 597 | 649
LIMERICK-4B TRANSFORMER FLOW DOWN TERTIARY 841-1255 AMPS | 1 | 105 | 389 | 589 | 589 | 640 | 389 | 589 | 589 | 640
LIMERICK-4B TRANSFORMER FLOW DOWN TERTIARY 841-1255 AMPS | 1 | 110 | 379 | 580 | 580 | 631 | 379 | 580 | 580 | 631
LIMERICK-4B TRANSFORMER FLOW DOWN TERTIARY 841-1255 AMPS | 1 | 115 | 369 | 558 | 558 | 621 | 369 | 558 | 558 | 621
LIMERICK-4B TRANSFORMER FLOW DOWN TERTIARY 841-1255 AMPS | 1 | 120 | 359 | 534 | 534 | 612 | 359 | 534 | 534 | 612
LIMERICK-4B TRANSFORMER FLOW DOWN TERTIARY 841-1255 AMPS | 1 | 125 | 348 | 510 | 510 | 602 | 348 | 510 | 510 | 602
LIMERICK-4B TRANSFORMER FLOW DOWN TERTIARY 841-1255 AMPS | 1 | 130 | 337 | 486 | 486 | 592 | 337 | 486 | 486 | 592
LIMERICK-4B TRANSFORMER FLOW UP OR DOWN TERTIARY 0 AMPS | 1 | -55 | 539 | 723 | 723 | 755 | 539 | 723 | 723 | 755
LIMERICK-4B TRANSFORMER FLOW UP OR DOWN TERTIARY 0 AMPS | 1 | -50 | 539 | 723 | 723 | 755 | 539 | 723 | 723 | 755
LIMERICK-4B TRANSFORMER FLOW UP OR DOWN TERTIARY 0 AMPS | 1 | -45 | 539 | 723 | 723 | 755 | 539 | 723 | 723 | 755
LIMERICK-4B TRANSFORMER FLOW UP OR DOWN TERTIARY 0 AMPS | 1 | -40 | 539 | 723 | 723 | 755 | 539 | 723 | 723 | 755
LIMERICK-4B TRANSFORMER FLOW UP OR DOWN TERTIARY 0 AMPS | 1 | -35 | 539 | 723 | 723 | 755 | 539 | 723 | 723 | 755
LIMERICK-4B TRANSFORMER FLOW UP OR DOWN TERTIARY 0 AMPS | 1 | -30 | 539 | 723 | 723 | 755 | 539 | 723 | 723 | 755
LIMERICK-4B TRANSFORMER FLOW UP OR DOWN TERTIARY 0 AMPS | 1 | -25 | 539 | 723 | 723 | 755 | 539 | 723 | 723 | 755
LIMERICK-4B TRANSFORMER FLOW UP OR DOWN TERTIARY 0 AMPS | 1 | -20 | 539 | 723 | 723 | 755 | 539 | 723 | 723 | 755
LIMERICK-4B TRANSFORMER FLOW UP OR DOWN TERTIARY 0 AMPS | 1 | -15 | 539 | 723 | 723 | 755 | 539 | 723 | 723 | 755
LIMERICK-4B TRANSFORMER FLOW UP OR DOWN TERTIARY 0 AMPS | 1 | -10 | 539 | 723 | 723 | 755 | 539 | 723 | 723 | 755
LIMERICK-4B TRANSFORMER FLOW UP OR DOWN TERTIARY 0 AMPS | 1 | -5 | 539 | 723 | 723 | 755 | 539 | 723 | 723 | 755
LIMERICK-4B TRANSFORMER FLOW UP OR DOWN TERTIARY 0 AMPS | 1 | 0 | 539 | 723 | 723 | 755 | 539 | 723 | 723 | 755
LIMERICK-4B TRANSFORMER FLOW UP OR DOWN TERTIARY 0 AMPS | 1 | 5 | 539 | 723 | 723 | 755 | 539 | 723 | 723 | 755
LIMERICK-4B TRANSFORMER FLOW UP OR DOWN TERTIARY 0 AMPS | 1 | 10 | 539 | 723 | 723 | 755 | 539 | 723 | 723 | 755
LIMERICK-4B TRANSFORMER FLOW UP OR DOWN TERTIARY 0 AMPS | 1 | 15 | 539 | 723 | 723 | 755 | 539 | 723 | 723 | 755
LIMERICK-4B TRANSFORMER FLOW UP OR DOWN TERTIARY 0 AMPS | 1 | 20 | 539 | 723 | 723 | 755 | 539 | 723 | 723 | 755
LIMERICK-4B TRANSFORMER FLOW UP OR DOWN TERTIARY 0 AMPS | 1 | 25 | 539 | 723 | 723 | 755 | 539 | 723 | 723 | 755
LIMERICK-4B TRANSFORMER FLOW UP OR DOWN TERTIARY 0 AMPS | 1 | 30 | 539 | 723 | 723 | 755 | 539 | 723 | 723 | 755
LIMERICK-4B TRANSFORMER FLOW UP OR DOWN TERTIARY 0 AMPS | 1 | 35 | 534 | 719 | 719 | 755 | 534 | 719 | 719 | 755
LIMERICK-4B TRANSFORMER FLOW UP OR DOWN TERTIARY 0 AMPS | 1 | 40 | 527 | 713 | 713 | 755 | 527 | 713 | 713 | 755
LIMERICK-4B TRANSFORMER FLOW UP OR DOWN TERTIARY 0 AMPS | 1 | 45 | 519 | 706 | 706 | 755 | 519 | 706 | 706 | 755
LIMERICK-4B TRANSFORMER FLOW UP OR DOWN TERTIARY 0 AMPS | 1 | 50 | 512 | 699 | 699 | 755 | 512 | 699 | 699 | 755
LIMERICK-4B TRANSFORMER FLOW UP OR DOWN TERTIARY 0 AMPS | 1 | 55 | 504 | 692 | 692 | 755 | 504 | 692 | 692 | 755
LIMERICK-4B TRANSFORMER FLOW UP OR DOWN TERTIARY 0 AMPS | 1 | 60 | 496 | 685 | 685 | 750 | 496 | 685 | 685 | 750
LIMERICK-4B TRANSFORMER FLOW UP OR DOWN TERTIARY 0 AMPS | 1 | 65 | 488 | 678 | 678 | 741 | 488 | 678 | 678 | 741
LIMERICK-4B TRANSFORMER FLOW UP OR DOWN TERTIARY 0 AMPS | 1 | 70 | 480 | 671 | 671 | 733 | 480 | 671 | 671 | 733
LIMERICK-4B TRANSFORMER FLOW UP OR DOWN TERTIARY 0 AMPS | 1 | 75 | 472 | 664 | 664 | 724 | 472 | 664 | 664 | 724
LIMERICK-4B TRANSFORMER FLOW UP OR DOWN TERTIARY 0 AMPS | 1 | 80 | 463 | 657 | 657 | 715 | 463 | 657 | 657 | 715
LIMERICK-4B TRANSFORMER FLOW UP OR DOWN TERTIARY 0 AMPS | 1 | 85 | 455 | 649 | 649 | 707 | 455 | 649 | 649 | 707
LIMERICK-4B TRANSFORMER FLOW UP OR DOWN TERTIARY 0 AMPS | 1 | 90 | 446 | 642 | 642 | 698 | 446 | 642 | 642 | 698
LIMERICK-4B TRANSFORMER FLOW UP OR DOWN TERTIARY 0 AMPS | 1 | 95 | 437 | 634 | 634 | 689 | 437 | 634 | 634 | 689
LIMERICK-4B TRANSFORMER FLOW UP OR DOWN TERTIARY 0 AMPS | 1 | 100 | 429 | 627 | 627 | 680 | 429 | 627 | 627 | 680
LIMERICK-4B TRANSFORMER FLOW UP OR DOWN TERTIARY 0 AMPS | 1 | 105 | 419 | 619 | 619 | 670 | 419 | 619 | 619 | 670
LIMERICK-4B TRANSFORMER FLOW UP OR DOWN TERTIARY 0 AMPS | 1 | 110 | 410 | 610 | 610 | 661 | 410 | 610 | 610 | 661
LIMERICK-4B TRANSFORMER FLOW UP OR DOWN TERTIARY 0 AMPS | 1 | 115 | 399 | 588 | 588 | 651 | 399 | 588 | 588 | 651
LIMERICK-4B TRANSFORMER FLOW UP OR DOWN TERTIARY 0 AMPS | 1 | 120 | 389 | 564 | 564 | 641 | 389 | 564 | 564 | 641
LIMERICK-4B TRANSFORMER FLOW UP OR DOWN TERTIARY 0 AMPS | 1 | 125 | 378 | 540 | 540 | 631 | 378 | 540 | 540 | 631
LIMERICK-4B TRANSFORMER FLOW UP OR DOWN TERTIARY 0 AMPS | 1 | 130 | 367 | 515 | 515 | 622 | 367 | 515 | 515 | 622
LIMERICK-4B TRANSFORMER FLOW UP TERTIARY 1-420 AMPS | 1 | -55 | 529 | 713 | 713 | 745 | 529 | 713 | 713 | 745
LIMERICK-4B TRANSFORMER FLOW UP TERTIARY 1-420 AMPS | 1 | -50 | 529 | 713 | 713 | 745 | 529 | 713 | 713 | 745
LIMERICK-4B TRANSFORMER FLOW UP TERTIARY 1-420 AMPS | 1 | -45 | 529 | 713 | 713 | 745 | 529 | 713 | 713 | 745
LIMERICK-4B TRANSFORMER FLOW UP TERTIARY 1-420 AMPS | 1 | -40 | 529 | 713 | 713 | 745 | 529 | 713 | 713 | 745
LIMERICK-4B TRANSFORMER FLOW UP TERTIARY 1-420 AMPS | 1 | -35 | 529 | 713 | 713 | 745 | 529 | 713 | 713 | 745
LIMERICK-4B TRANSFORMER FLOW UP TERTIARY 1-420 AMPS | 1 | -30 | 529 | 713 | 713 | 745 | 529 | 713 | 713 | 745
LIMERICK-4B TRANSFORMER FLOW UP TERTIARY 1-420 AMPS | 1 | -25 | 529 | 713 | 713 | 745 | 529 | 713 | 713 | 745
LIMERICK-4B TRANSFORMER FLOW UP TERTIARY 1-420 AMPS | 1 | -20 | 529 | 713 | 713 | 745 | 529 | 713 | 713 | 745
LIMERICK-4B TRANSFORMER FLOW UP TERTIARY 1-420 AMPS | 1 | -15 | 529 | 713 | 713 | 745 | 529 | 713 | 713 | 745
LIMERICK-4B TRANSFORMER FLOW UP TERTIARY 1-420 AMPS | 1 | -10 | 529 | 713 | 713 | 745 | 529 | 713 | 713 | 745
LIMERICK-4B TRANSFORMER FLOW UP TERTIARY 1-420 AMPS | 1 | -5 | 529 | 713 | 713 | 745 | 529 | 713 | 713 | 745
LIMERICK-4B TRANSFORMER FLOW UP TERTIARY 1-420 AMPS | 1 | 0 | 529 | 713 | 713 | 745 | 529 | 713 | 713 | 745
LIMERICK-4B TRANSFORMER FLOW UP TERTIARY 1-420 AMPS | 1 | 5 | 529 | 713 | 713 | 745 | 529 | 713 | 713 | 745
LIMERICK-4B TRANSFORMER FLOW UP TERTIARY 1-420 AMPS | 1 | 10 | 529 | 713 | 713 | 745 | 529 | 713 | 713 | 745
LIMERICK-4B TRANSFORMER FLOW UP TERTIARY 1-420 AMPS | 1 | 15 | 529 | 713 | 713 | 745 | 529 | 713 | 713 | 745
LIMERICK-4B TRANSFORMER FLOW UP TERTIARY 1-420 AMPS | 1 | 20 | 529 | 713 | 713 | 745 | 529 | 713 | 713 | 745
LIMERICK-4B TRANSFORMER FLOW UP TERTIARY 1-420 AMPS | 1 | 25 | 529 | 713 | 713 | 745 | 529 | 713 | 713 | 745
LIMERICK-4B TRANSFORMER FLOW UP TERTIARY 1-420 AMPS | 1 | 30 | 529 | 713 | 713 | 745 | 529 | 713 | 713 | 745
LIMERICK-4B TRANSFORMER FLOW UP TERTIARY 1-420 AMPS | 1 | 35 | 524 | 709 | 709 | 745 | 524 | 709 | 709 | 745
LIMERICK-4B TRANSFORMER FLOW UP TERTIARY 1-420 AMPS | 1 | 40 | 517 | 703 | 703 | 745 | 517 | 703 | 703 | 745
LIMERICK-4B TRANSFORMER FLOW UP TERTIARY 1-420 AMPS | 1 | 45 | 510 | 696 | 696 | 745 | 510 | 696 | 696 | 745
LIMERICK-4B TRANSFORMER FLOW UP TERTIARY 1-420 AMPS | 1 | 50 | 502 | 689 | 689 | 745 | 502 | 689 | 689 | 745
LIMERICK-4B TRANSFORMER FLOW UP TERTIARY 1-420 AMPS | 1 | 55 | 494 | 682 | 682 | 745 | 494 | 682 | 682 | 745
LIMERICK-4B TRANSFORMER FLOW UP TERTIARY 1-420 AMPS | 1 | 60 | 486 | 675 | 675 | 740 | 486 | 675 | 675 | 740
LIMERICK-4B TRANSFORMER FLOW UP TERTIARY 1-420 AMPS | 1 | 65 | 478 | 668 | 668 | 731 | 478 | 668 | 668 | 731
LIMERICK-4B TRANSFORMER FLOW UP TERTIARY 1-420 AMPS | 1 | 70 | 470 | 661 | 661 | 723 | 470 | 661 | 661 | 723
LIMERICK-4B TRANSFORMER FLOW UP TERTIARY 1-420 AMPS | 1 | 75 | 462 | 654 | 654 | 714 | 462 | 654 | 654 | 714
LIMERICK-4B TRANSFORMER FLOW UP TERTIARY 1-420 AMPS | 1 | 80 | 453 | 647 | 647 | 706 | 453 | 647 | 647 | 706
LIMERICK-4B TRANSFORMER FLOW UP TERTIARY 1-420 AMPS | 1 | 85 | 445 | 639 | 639 | 697 | 445 | 639 | 639 | 697
LIMERICK-4B TRANSFORMER FLOW UP TERTIARY 1-420 AMPS | 1 | 90 | 436 | 632 | 632 | 688 | 436 | 632 | 632 | 688
LIMERICK-4B TRANSFORMER FLOW UP TERTIARY 1-420 AMPS | 1 | 95 | 427 | 624 | 624 | 679 | 427 | 624 | 624 | 679
LIMERICK-4B TRANSFORMER FLOW UP TERTIARY 1-420 AMPS | 1 | 100 | 419 | 617 | 617 | 669 | 419 | 617 | 617 | 669
LIMERICK-4B TRANSFORMER FLOW UP TERTIARY 1-420 AMPS | 1 | 105 | 409 | 609 | 609 | 660 | 409 | 609 | 609 | 660
LIMERICK-4B TRANSFORMER FLOW UP TERTIARY 1-420 AMPS | 1 | 110 | 399 | 600 | 600 | 651 | 399 | 600 | 600 | 651
LIMERICK-4B TRANSFORMER FLOW UP TERTIARY 1-420 AMPS | 1 | 115 | 389 | 578 | 578 | 641 | 389 | 578 | 578 | 641
LIMERICK-4B TRANSFORMER FLOW UP TERTIARY 1-420 AMPS | 1 | 120 | 379 | 554 | 554 | 631 | 379 | 554 | 554 | 631
LIMERICK-4B TRANSFORMER FLOW UP TERTIARY 1-420 AMPS | 1 | 125 | 368 | 530 | 530 | 621 | 368 | 530 | 530 | 621
LIMERICK-4B TRANSFORMER FLOW UP TERTIARY 1-420 AMPS | 1 | 130 | 357 | 506 | 506 | 612 | 357 | 506 | 506 | 612
LIMERICK-4B TRANSFORMER FLOW UP TERTIARY 1256-1675 AMPS | 1 | -55 | 499 | 684 | 684 | 715 | 499 | 684 | 684 | 715
LIMERICK-4B TRANSFORMER FLOW UP TERTIARY 1256-1675 AMPS | 1 | -50 | 499 | 684 | 684 | 715 | 499 | 684 | 684 | 715
LIMERICK-4B TRANSFORMER FLOW UP TERTIARY 1256-1675 AMPS | 1 | -45 | 499 | 684 | 684 | 715 | 499 | 684 | 684 | 715
LIMERICK-4B TRANSFORMER FLOW UP TERTIARY 1256-1675 AMPS | 1 | -40 | 499 | 684 | 684 | 715 | 499 | 684 | 684 | 715
LIMERICK-4B TRANSFORMER FLOW UP TERTIARY 1256-1675 AMPS | 1 | -35 | 499 | 684 | 684 | 715 | 499 | 684 | 684 | 715
LIMERICK-4B TRANSFORMER FLOW UP TERTIARY 1256-1675 AMPS | 1 | -30 | 499 | 684 | 684 | 715 | 499 | 684 | 684 | 715
LIMERICK-4B TRANSFORMER FLOW UP TERTIARY 1256-1675 AMPS | 1 | -25 | 499 | 684 | 684 | 715 | 499 | 684 | 684 | 715
LIMERICK-4B TRANSFORMER FLOW UP TERTIARY 1256-1675 AMPS | 1 | -20 | 499 | 684 | 684 | 715 | 499 | 684 | 684 | 715
LIMERICK-4B TRANSFORMER FLOW UP TERTIARY 1256-1675 AMPS | 1 | -15 | 499 | 684 | 684 | 715 | 499 | 684 | 684 | 715
LIMERICK-4B TRANSFORMER FLOW UP TERTIARY 1256-1675 AMPS | 1 | -10 | 499 | 684 | 684 | 715 | 499 | 684 | 684 | 715
LIMERICK-4B TRANSFORMER FLOW UP TERTIARY 1256-1675 AMPS | 1 | -5 | 499 | 684 | 684 | 715 | 499 | 684 | 684 | 715
LIMERICK-4B TRANSFORMER FLOW UP TERTIARY 1256-1675 AMPS | 1 | 0 | 499 | 684 | 684 | 715 | 499 | 684 | 684 | 715
LIMERICK-4B TRANSFORMER FLOW UP TERTIARY 1256-1675 AMPS | 1 | 5 | 499 | 684 | 684 | 715 | 499 | 684 | 684 | 715
LIMERICK-4B TRANSFORMER FLOW UP TERTIARY 1256-1675 AMPS | 1 | 10 | 499 | 684 | 684 | 715 | 499 | 684 | 684 | 715
LIMERICK-4B TRANSFORMER FLOW UP TERTIARY 1256-1675 AMPS | 1 | 15 | 499 | 684 | 684 | 715 | 499 | 684 | 684 | 715
LIMERICK-4B TRANSFORMER FLOW UP TERTIARY 1256-1675 AMPS | 1 | 20 | 499 | 684 | 684 | 715 | 499 | 684 | 684 | 715
LIMERICK-4B TRANSFORMER FLOW UP TERTIARY 1256-1675 AMPS | 1 | 25 | 499 | 684 | 684 | 715 | 499 | 684 | 684 | 715
LIMERICK-4B TRANSFORMER FLOW UP TERTIARY 1256-1675 AMPS | 1 | 30 | 499 | 684 | 684 | 715 | 499 | 684 | 684 | 715
LIMERICK-4B TRANSFORMER FLOW UP TERTIARY 1256-1675 AMPS | 1 | 35 | 494 | 680 | 680 | 715 | 494 | 680 | 680 | 715
LIMERICK-4B TRANSFORMER FLOW UP TERTIARY 1256-1675 AMPS | 1 | 40 | 487 | 673 | 673 | 715 | 487 | 673 | 673 | 715
LIMERICK-4B TRANSFORMER FLOW UP TERTIARY 1256-1675 AMPS | 1 | 45 | 479 | 666 | 666 | 715 | 479 | 666 | 666 | 715
LIMERICK-4B TRANSFORMER FLOW UP TERTIARY 1256-1675 AMPS | 1 | 50 | 472 | 659 | 659 | 715 | 472 | 659 | 659 | 715
LIMERICK-4B TRANSFORMER FLOW UP TERTIARY 1256-1675 AMPS | 1 | 55 | 464 | 652 | 652 | 715 | 464 | 652 | 652 | 715
LIMERICK-4B TRANSFORMER FLOW UP TERTIARY 1256-1675 AMPS | 1 | 60 | 456 | 645 | 645 | 709 | 456 | 645 | 645 | 709
LIMERICK-4B TRANSFORMER FLOW UP TERTIARY 1256-1675 AMPS | 1 | 65 | 448 | 638 | 638 | 702 | 448 | 638 | 638 | 702
LIMERICK-4B TRANSFORMER FLOW UP TERTIARY 1256-1675 AMPS | 1 | 70 | 440 | 631 | 631 | 693 | 440 | 631 | 631 | 693
LIMERICK-4B TRANSFORMER FLOW UP TERTIARY 1256-1675 AMPS | 1 | 75 | 432 | 624 | 624 | 684 | 432 | 624 | 624 | 684
LIMERICK-4B TRANSFORMER FLOW UP TERTIARY 1256-1675 AMPS | 1 | 80 | 423 | 617 | 617 | 675 | 423 | 617 | 617 | 675
LIMERICK-4B TRANSFORMER FLOW UP TERTIARY 1256-1675 AMPS | 1 | 85 | 415 | 610 | 610 | 667 | 415 | 610 | 610 | 667
LIMERICK-4B TRANSFORMER FLOW UP TERTIARY 1256-1675 AMPS | 1 | 90 | 406 | 602 | 602 | 658 | 406 | 602 | 602 | 658
LIMERICK-4B TRANSFORMER FLOW UP TERTIARY 1256-1675 AMPS | 1 | 95 | 398 | 594 | 594 | 649 | 398 | 594 | 594 | 649
LIMERICK-4B TRANSFORMER FLOW UP TERTIARY 1256-1675 AMPS | 1 | 100 | 388 | 587 | 587 | 639 | 388 | 587 | 587 | 639
LIMERICK-4B TRANSFORMER FLOW UP TERTIARY 1256-1675 AMPS | 1 | 105 | 379 | 579 | 579 | 630 | 379 | 579 | 579 | 630
LIMERICK-4B TRANSFORMER FLOW UP TERTIARY 1256-1675 AMPS | 1 | 110 | 369 | 570 | 570 | 621 | 369 | 570 | 570 | 621
LIMERICK-4B TRANSFORMER FLOW UP TERTIARY 1256-1675 AMPS | 1 | 115 | 359 | 548 | 548 | 611 | 359 | 548 | 548 | 611
LIMERICK-4B TRANSFORMER FLOW UP TERTIARY 1256-1675 AMPS | 1 | 120 | 349 | 524 | 524 | 602 | 349 | 524 | 524 | 602
LIMERICK-4B TRANSFORMER FLOW UP TERTIARY 1256-1675 AMPS | 1 | 125 | 338 | 500 | 500 | 592 | 338 | 500 | 500 | 592
LIMERICK-4B TRANSFORMER FLOW UP TERTIARY 1256-1675 AMPS | 1 | 130 | 327 | 476 | 476 | 582 | 327 | 476 | 476 | 582
LIMERICK-4B TRANSFORMER FLOW UP TERTIARY 1676-2095 AMPS | 1 | -55 | 489 | 674 | 674 | 705 | 489 | 674 | 674 | 705
LIMERICK-4B TRANSFORMER FLOW UP TERTIARY 1676-2095 AMPS | 1 | -50 | 489 | 674 | 674 | 705 | 489 | 674 | 674 | 705
LIMERICK-4B TRANSFORMER FLOW UP TERTIARY 1676-2095 AMPS | 1 | -45 | 489 | 674 | 674 | 705 | 489 | 674 | 674 | 705
LIMERICK-4B TRANSFORMER FLOW UP TERTIARY 1676-2095 AMPS | 1 | -40 | 489 | 674 | 674 | 705 | 489 | 674 | 674 | 705
LIMERICK-4B TRANSFORMER FLOW UP TERTIARY 1676-2095 AMPS | 1 | -35 | 489 | 674 | 674 | 705 | 489 | 674 | 674 | 705
LIMERICK-4B TRANSFORMER FLOW UP TERTIARY 1676-2095 AMPS | 1 | -30 | 489 | 674 | 674 | 705 | 489 | 674 | 674 | 705
LIMERICK-4B TRANSFORMER FLOW UP TERTIARY 1676-2095 AMPS | 1 | -25 | 489 | 674 | 674 | 705 | 489 | 674 | 674 | 705
LIMERICK-4B TRANSFORMER FLOW UP TERTIARY 1676-2095 AMPS | 1 | -20 | 489 | 674 | 674 | 705 | 489 | 674 | 674 | 705
LIMERICK-4B TRANSFORMER FLOW UP TERTIARY 1676-2095 AMPS | 1 | -15 | 489 | 674 | 674 | 705 | 489 | 674 | 674 | 705
LIMERICK-4B TRANSFORMER FLOW UP TERTIARY 1676-2095 AMPS | 1 | -10 | 489 | 674 | 674 | 705 | 489 | 674 | 674 | 705
LIMERICK-4B TRANSFORMER FLOW UP TERTIARY 1676-2095 AMPS | 1 | -5 | 489 | 674 | 674 | 705 | 489 | 674 | 674 | 705
LIMERICK-4B TRANSFORMER FLOW UP TERTIARY 1676-2095 AMPS | 1 | 0 | 489 | 674 | 674 | 705 | 489 | 674 | 674 | 705
LIMERICK-4B TRANSFORMER FLOW UP TERTIARY 1676-2095 AMPS | 1 | 5 | 489 | 674 | 674 | 705 | 489 | 674 | 674 | 705
LIMERICK-4B TRANSFORMER FLOW UP TERTIARY 1676-2095 AMPS | 1 | 10 | 489 | 674 | 674 | 705 | 489 | 674 | 674 | 705
LIMERICK-4B TRANSFORMER FLOW UP TERTIARY 1676-2095 AMPS | 1 | 15 | 489 | 674 | 674 | 705 | 489 | 674 | 674 | 705
LIMERICK-4B TRANSFORMER FLOW UP TERTIARY 1676-2095 AMPS | 1 | 20 | 489 | 674 | 674 | 705 | 489 | 674 | 674 | 705
LIMERICK-4B TRANSFORMER FLOW UP TERTIARY 1676-2095 AMPS | 1 | 25 | 489 | 674 | 674 | 705 | 489 | 674 | 674 | 705
LIMERICK-4B TRANSFORMER FLOW UP TERTIARY 1676-2095 AMPS | 1 | 30 | 489 | 674 | 674 | 705 | 489 | 674 | 674 | 705
LIMERICK-4B TRANSFORMER FLOW UP TERTIARY 1676-2095 AMPS | 1 | 35 | 484 | 669 | 669 | 705 | 484 | 669 | 669 | 705
LIMERICK-4B TRANSFORMER FLOW UP TERTIARY 1676-2095 AMPS | 1 | 40 | 477 | 663 | 663 | 705 | 477 | 663 | 663 | 705
LIMERICK-4B TRANSFORMER FLOW UP TERTIARY 1676-2095 AMPS | 1 | 45 | 469 | 656 | 656 | 705 | 469 | 656 | 656 | 705
LIMERICK-4B TRANSFORMER FLOW UP TERTIARY 1676-2095 AMPS | 1 | 50 | 462 | 649 | 649 | 705 | 462 | 649 | 649 | 705
LIMERICK-4B TRANSFORMER FLOW UP TERTIARY 1676-2095 AMPS | 1 | 55 | 454 | 642 | 642 | 705 | 454 | 642 | 642 | 705
LIMERICK-4B TRANSFORMER FLOW UP TERTIARY 1676-2095 AMPS | 1 | 60 | 446 | 635 | 635 | 700 | 446 | 635 | 635 | 700
LIMERICK-4B TRANSFORMER FLOW UP TERTIARY 1676-2095 AMPS | 1 | 65 | 438 | 628 | 628 | 692 | 438 | 628 | 628 | 692
LIMERICK-4B TRANSFORMER FLOW UP TERTIARY 1676-2095 AMPS | 1 | 70 | 430 | 621 | 621 | 683 | 430 | 621 | 621 | 683
LIMERICK-4B TRANSFORMER FLOW UP TERTIARY 1676-2095 AMPS | 1 | 75 | 422 | 614 | 614 | 674 | 422 | 614 | 614 | 674
LIMERICK-4B TRANSFORMER FLOW UP TERTIARY 1676-2095 AMPS | 1 | 80 | 413 | 607 | 607 | 665 | 413 | 607 | 607 | 665
LIMERICK-4B TRANSFORMER FLOW UP TERTIARY 1676-2095 AMPS | 1 | 85 | 405 | 600 | 600 | 657 | 405 | 600 | 600 | 657
LIMERICK-4B TRANSFORMER FLOW UP TERTIARY 1676-2095 AMPS | 1 | 90 | 396 | 592 | 592 | 648 | 396 | 592 | 592 | 648
LIMERICK-4B TRANSFORMER FLOW UP TERTIARY 1676-2095 AMPS | 1 | 95 | 388 | 584 | 584 | 639 | 388 | 584 | 584 | 639
LIMERICK-4B TRANSFORMER FLOW UP TERTIARY 1676-2095 AMPS | 1 | 100 | 378 | 577 | 577 | 629 | 378 | 577 | 577 | 629
LIMERICK-4B TRANSFORMER FLOW UP TERTIARY 1676-2095 AMPS | 1 | 105 | 369 | 569 | 569 | 620 | 369 | 569 | 569 | 620
LIMERICK-4B TRANSFORMER FLOW UP TERTIARY 1676-2095 AMPS | 1 | 110 | 359 | 560 | 560 | 611 | 359 | 560 | 560 | 611
LIMERICK-4B TRANSFORMER FLOW UP TERTIARY 1676-2095 AMPS | 1 | 115 | 349 | 538 | 538 | 601 | 349 | 538 | 538 | 601
LIMERICK-4B TRANSFORMER FLOW UP TERTIARY 1676-2095 AMPS | 1 | 120 | 339 | 514 | 514 | 592 | 339 | 514 | 514 | 592
LIMERICK-4B TRANSFORMER FLOW UP TERTIARY 1676-2095 AMPS | 1 | 125 | 328 | 490 | 490 | 582 | 328 | 490 | 490 | 582
LIMERICK-4B TRANSFORMER FLOW UP TERTIARY 1676-2095 AMPS | 1 | 130 | 317 | 466 | 466 | 572 | 317 | 466 | 466 | 572
LIMERICK-4B TRANSFORMER FLOW UP TERTIARY 2096-2510 AMPS | 1 | -55 | 479 | 664 | 664 | 695 | 479 | 664 | 664 | 695
LIMERICK-4B TRANSFORMER FLOW UP TERTIARY 2096-2510 AMPS | 1 | -50 | 479 | 664 | 664 | 695 | 479 | 664 | 664 | 695
LIMERICK-4B TRANSFORMER FLOW UP TERTIARY 2096-2510 AMPS | 1 | -45 | 479 | 664 | 664 | 695 | 479 | 664 | 664 | 695
LIMERICK-4B TRANSFORMER FLOW UP TERTIARY 2096-2510 AMPS | 1 | -40 | 479 | 664 | 664 | 695 | 479 | 664 | 664 | 695
LIMERICK-4B TRANSFORMER FLOW UP TERTIARY 2096-2510 AMPS | 1 | -35 | 479 | 664 | 664 | 695 | 479 | 664 | 664 | 695
LIMERICK-4B TRANSFORMER FLOW UP TERTIARY 2096-2510 AMPS | 1 | -30 | 479 | 664 | 664 | 695 | 479 | 664 | 664 | 695
LIMERICK-4B TRANSFORMER FLOW UP TERTIARY 2096-2510 AMPS | 1 | -25 | 479 | 664 | 664 | 695 | 479 | 664 | 664 | 695
LIMERICK-4B TRANSFORMER FLOW UP TERTIARY 2096-2510 AMPS | 1 | -20 | 479 | 664 | 664 | 695 | 479 | 664 | 664 | 695
LIMERICK-4B TRANSFORMER FLOW UP TERTIARY 2096-2510 AMPS | 1 | -15 | 479 | 664 | 664 | 695 | 479 | 664 | 664 | 695
LIMERICK-4B TRANSFORMER FLOW UP TERTIARY 2096-2510 AMPS | 1 | -10 | 479 | 664 | 664 | 695 | 479 | 664 | 664 | 695
LIMERICK-4B TRANSFORMER FLOW UP TERTIARY 2096-2510 AMPS | 1 | -5 | 479 | 664 | 664 | 695 | 479 | 664 | 664 | 695
LIMERICK-4B TRANSFORMER FLOW UP TERTIARY 2096-2510 AMPS | 1 | 0 | 479 | 664 | 664 | 695 | 479 | 664 | 664 | 695
LIMERICK-4B TRANSFORMER FLOW UP TERTIARY 2096-2510 AMPS | 1 | 5 | 479 | 664 | 664 | 695 | 479 | 664 | 664 | 695
LIMERICK-4B TRANSFORMER FLOW UP TERTIARY 2096-2510 AMPS | 1 | 10 | 479 | 664 | 664 | 695 | 479 | 664 | 664 | 695
LIMERICK-4B TRANSFORMER FLOW UP TERTIARY 2096-2510 AMPS | 1 | 15 | 479 | 664 | 664 | 695 | 479 | 664 | 664 | 695
LIMERICK-4B TRANSFORMER FLOW UP TERTIARY 2096-2510 AMPS | 1 | 20 | 479 | 664 | 664 | 695 | 479 | 664 | 664 | 695
LIMERICK-4B TRANSFORMER FLOW UP TERTIARY 2096-2510 AMPS | 1 | 25 | 479 | 664 | 664 | 695 | 479 | 664 | 664 | 695
LIMERICK-4B TRANSFORMER FLOW UP TERTIARY 2096-2510 AMPS | 1 | 30 | 479 | 664 | 664 | 695 | 479 | 664 | 664 | 695
LIMERICK-4B TRANSFORMER FLOW UP TERTIARY 2096-2510 AMPS | 1 | 35 | 474 | 659 | 659 | 695 | 474 | 659 | 659 | 695
LIMERICK-4B TRANSFORMER FLOW UP TERTIARY 2096-2510 AMPS | 1 | 40 | 467 | 653 | 653 | 695 | 467 | 653 | 653 | 695
LIMERICK-4B TRANSFORMER FLOW UP TERTIARY 2096-2510 AMPS | 1 | 45 | 459 | 646 | 646 | 695 | 459 | 646 | 646 | 695
LIMERICK-4B TRANSFORMER FLOW UP TERTIARY 2096-2510 AMPS | 1 | 50 | 452 | 639 | 639 | 695 | 452 | 639 | 639 | 695
LIMERICK-4B TRANSFORMER FLOW UP TERTIARY 2096-2510 AMPS | 1 | 55 | 444 | 632 | 632 | 695 | 444 | 632 | 632 | 695
LIMERICK-4B TRANSFORMER FLOW UP TERTIARY 2096-2510 AMPS | 1 | 60 | 436 | 625 | 625 | 690 | 436 | 625 | 625 | 690
LIMERICK-4B TRANSFORMER FLOW UP TERTIARY 2096-2510 AMPS | 1 | 65 | 428 | 618 | 618 | 681 | 428 | 618 | 618 | 681
LIMERICK-4B TRANSFORMER FLOW UP TERTIARY 2096-2510 AMPS | 1 | 70 | 420 | 611 | 611 | 673 | 420 | 611 | 611 | 673
LIMERICK-4B TRANSFORMER FLOW UP TERTIARY 2096-2510 AMPS | 1 | 75 | 412 | 604 | 604 | 664 | 412 | 604 | 604 | 664
LIMERICK-4B TRANSFORMER FLOW UP TERTIARY 2096-2510 AMPS | 1 | 80 | 403 | 597 | 597 | 655 | 403 | 597 | 597 | 655
LIMERICK-4B TRANSFORMER FLOW UP TERTIARY 2096-2510 AMPS | 1 | 85 | 395 | 590 | 590 | 647 | 395 | 590 | 590 | 647
LIMERICK-4B TRANSFORMER FLOW UP TERTIARY 2096-2510 AMPS | 1 | 90 | 386 | 582 | 582 | 638 | 386 | 582 | 582 | 638
LIMERICK-4B TRANSFORMER FLOW UP TERTIARY 2096-2510 AMPS | 1 | 95 | 378 | 574 | 574 | 629 | 378 | 574 | 574 | 629
LIMERICK-4B TRANSFORMER FLOW UP TERTIARY 2096-2510 AMPS | 1 | 100 | 368 | 567 | 567 | 619 | 368 | 567 | 567 | 619
LIMERICK-4B TRANSFORMER FLOW UP TERTIARY 2096-2510 AMPS | 1 | 105 | 359 | 559 | 559 | 610 | 359 | 559 | 559 | 610
LIMERICK-4B TRANSFORMER FLOW UP TERTIARY 2096-2510 AMPS | 1 | 110 | 349 | 550 | 550 | 601 | 349 | 550 | 550 | 601
LIMERICK-4B TRANSFORMER FLOW UP TERTIARY 2096-2510 AMPS | 1 | 115 | 339 | 527 | 527 | 591 | 339 | 527 | 527 | 591
LIMERICK-4B TRANSFORMER FLOW UP TERTIARY 2096-2510 AMPS | 1 | 120 | 329 | 504 | 504 | 582 | 329 | 504 | 504 | 582
LIMERICK-4B TRANSFORMER FLOW UP TERTIARY 2096-2510 AMPS | 1 | 125 | 318 | 480 | 480 | 572 | 318 | 480 | 480 | 572
LIMERICK-4B TRANSFORMER FLOW UP TERTIARY 2096-2510 AMPS | 1 | 130 | 307 | 455 | 455 | 562 | 307 | 455 | 455 | 562
LIMERICK-4B TRANSFORMER FLOW UP TERTIARY 421-840 AMPS | 1 | -55 | 519 | 704 | 704 | 735 | 519 | 704 | 704 | 735
LIMERICK-4B TRANSFORMER FLOW UP TERTIARY 421-840 AMPS | 1 | -50 | 519 | 704 | 704 | 735 | 519 | 704 | 704 | 735
LIMERICK-4B TRANSFORMER FLOW UP TERTIARY 421-840 AMPS | 1 | -45 | 519 | 704 | 704 | 735 | 519 | 704 | 704 | 735
LIMERICK-4B TRANSFORMER FLOW UP TERTIARY 421-840 AMPS | 1 | -40 | 519 | 704 | 704 | 735 | 519 | 704 | 704 | 735
LIMERICK-4B TRANSFORMER FLOW UP TERTIARY 421-840 AMPS | 1 | -35 | 519 | 704 | 704 | 735 | 519 | 704 | 704 | 735
LIMERICK-4B TRANSFORMER FLOW UP TERTIARY 421-840 AMPS | 1 | -30 | 519 | 704 | 704 | 735 | 519 | 704 | 704 | 735
LIMERICK-4B TRANSFORMER FLOW UP TERTIARY 421-840 AMPS | 1 | -25 | 519 | 704 | 704 | 735 | 519 | 704 | 704 | 735
LIMERICK-4B TRANSFORMER FLOW UP TERTIARY 421-840 AMPS | 1 | -20 | 519 | 704 | 704 | 735 | 519 | 704 | 704 | 735
LIMERICK-4B TRANSFORMER FLOW UP TERTIARY 421-840 AMPS | 1 | -15 | 519 | 704 | 704 | 735 | 519 | 704 | 704 | 735
LIMERICK-4B TRANSFORMER FLOW UP TERTIARY 421-840 AMPS | 1 | -10 | 519 | 704 | 704 | 735 | 519 | 704 | 704 | 735
LIMERICK-4B TRANSFORMER FLOW UP TERTIARY 421-840 AMPS | 1 | -5 | 519 | 704 | 704 | 735 | 519 | 704 | 704 | 735
LIMERICK-4B TRANSFORMER FLOW UP TERTIARY 421-840 AMPS | 1 | 0 | 519 | 704 | 704 | 735 | 519 | 704 | 704 | 735
LIMERICK-4B TRANSFORMER FLOW UP TERTIARY 421-840 AMPS | 1 | 5 | 519 | 704 | 704 | 735 | 519 | 704 | 704 | 735
LIMERICK-4B TRANSFORMER FLOW UP TERTIARY 421-840 AMPS | 1 | 10 | 519 | 704 | 704 | 735 | 519 | 704 | 704 | 735
LIMERICK-4B TRANSFORMER FLOW UP TERTIARY 421-840 AMPS | 1 | 15 | 519 | 704 | 704 | 735 | 519 | 704 | 704 | 735
LIMERICK-4B TRANSFORMER FLOW UP TERTIARY 421-840 AMPS | 1 | 20 | 519 | 704 | 704 | 735 | 519 | 704 | 704 | 735
LIMERICK-4B TRANSFORMER FLOW UP TERTIARY 421-840 AMPS | 1 | 25 | 519 | 704 | 704 | 735 | 519 | 704 | 704 | 735
LIMERICK-4B TRANSFORMER FLOW UP TERTIARY 421-840 AMPS | 1 | 30 | 519 | 704 | 704 | 735 | 519 | 704 | 704 | 735
LIMERICK-4B TRANSFORMER FLOW UP TERTIARY 421-840 AMPS | 1 | 35 | 514 | 700 | 700 | 735 | 514 | 700 | 700 | 735
LIMERICK-4B TRANSFORMER FLOW UP TERTIARY 421-840 AMPS | 1 | 40 | 507 | 693 | 693 | 735 | 507 | 693 | 693 | 735
LIMERICK-4B TRANSFORMER FLOW UP TERTIARY 421-840 AMPS | 1 | 45 | 500 | 686 | 686 | 735 | 500 | 686 | 686 | 735
LIMERICK-4B TRANSFORMER FLOW UP TERTIARY 421-840 AMPS | 1 | 50 | 492 | 679 | 679 | 735 | 492 | 679 | 679 | 735
LIMERICK-4B TRANSFORMER FLOW UP TERTIARY 421-840 AMPS | 1 | 55 | 484 | 672 | 672 | 735 | 484 | 672 | 672 | 735
LIMERICK-4B TRANSFORMER FLOW UP TERTIARY 421-840 AMPS | 1 | 60 | 476 | 665 | 665 | 729 | 476 | 665 | 665 | 729
LIMERICK-4B TRANSFORMER FLOW UP TERTIARY 421-840 AMPS | 1 | 65 | 468 | 659 | 659 | 721 | 468 | 659 | 659 | 721
LIMERICK-4B TRANSFORMER FLOW UP TERTIARY 421-840 AMPS | 1 | 70 | 460 | 651 | 651 | 713 | 460 | 651 | 651 | 713
LIMERICK-4B TRANSFORMER FLOW UP TERTIARY 421-840 AMPS | 1 | 75 | 452 | 644 | 644 | 704 | 452 | 644 | 644 | 704
LIMERICK-4B TRANSFORMER FLOW UP TERTIARY 421-840 AMPS | 1 | 80 | 443 | 637 | 637 | 696 | 443 | 637 | 637 | 696
LIMERICK-4B TRANSFORMER FLOW UP TERTIARY 421-840 AMPS | 1 | 85 | 435 | 629 | 629 | 687 | 435 | 629 | 629 | 687
LIMERICK-4B TRANSFORMER FLOW UP TERTIARY 421-840 AMPS | 1 | 90 | 426 | 622 | 622 | 678 | 426 | 622 | 622 | 678
LIMERICK-4B TRANSFORMER FLOW UP TERTIARY 421-840 AMPS | 1 | 95 | 417 | 614 | 614 | 669 | 417 | 614 | 614 | 669
LIMERICK-4B TRANSFORMER FLOW UP TERTIARY 421-840 AMPS | 1 | 100 | 409 | 607 | 607 | 659 | 409 | 607 | 607 | 659
LIMERICK-4B TRANSFORMER FLOW UP TERTIARY 421-840 AMPS | 1 | 105 | 399 | 599 | 599 | 650 | 399 | 599 | 599 | 650
LIMERICK-4B TRANSFORMER FLOW UP TERTIARY 421-840 AMPS | 1 | 110 | 389 | 590 | 590 | 641 | 389 | 590 | 590 | 641
LIMERICK-4B TRANSFORMER FLOW UP TERTIARY 421-840 AMPS | 1 | 115 | 379 | 568 | 568 | 631 | 379 | 568 | 568 | 631
LIMERICK-4B TRANSFORMER FLOW UP TERTIARY 421-840 AMPS | 1 | 120 | 369 | 544 | 544 | 621 | 369 | 544 | 544 | 621
LIMERICK-4B TRANSFORMER FLOW UP TERTIARY 421-840 AMPS | 1 | 125 | 358 | 520 | 520 | 612 | 358 | 520 | 520 | 612
LIMERICK-4B TRANSFORMER FLOW UP TERTIARY 421-840 AMPS | 1 | 130 | 347 | 496 | 496 | 602 | 347 | 496 | 496 | 602
LIMERICK-4B TRANSFORMER FLOW UP TERTIARY 841-1255 AMPS | 1 | -55 | 509 | 694 | 694 | 725 | 509 | 694 | 694 | 725
LIMERICK-4B TRANSFORMER FLOW UP TERTIARY 841-1255 AMPS | 1 | -50 | 509 | 694 | 694 | 725 | 509 | 694 | 694 | 725
LIMERICK-4B TRANSFORMER FLOW UP TERTIARY 841-1255 AMPS | 1 | -45 | 509 | 694 | 694 | 725 | 509 | 694 | 694 | 725
LIMERICK-4B TRANSFORMER FLOW UP TERTIARY 841-1255 AMPS | 1 | -40 | 509 | 694 | 694 | 725 | 509 | 694 | 694 | 725
LIMERICK-4B TRANSFORMER FLOW UP TERTIARY 841-1255 AMPS | 1 | -35 | 509 | 694 | 694 | 725 | 509 | 694 | 694 | 725
LIMERICK-4B TRANSFORMER FLOW UP TERTIARY 841-1255 AMPS | 1 | -30 | 509 | 694 | 694 | 725 | 509 | 694 | 694 | 725
LIMERICK-4B TRANSFORMER FLOW UP TERTIARY 841-1255 AMPS | 1 | -25 | 509 | 694 | 694 | 725 | 509 | 694 | 694 | 725
LIMERICK-4B TRANSFORMER FLOW UP TERTIARY 841-1255 AMPS | 1 | -20 | 509 | 694 | 694 | 725 | 509 | 694 | 694 | 725
LIMERICK-4B TRANSFORMER FLOW UP TERTIARY 841-1255 AMPS | 1 | -15 | 509 | 694 | 694 | 725 | 509 | 694 | 694 | 725
LIMERICK-4B TRANSFORMER FLOW UP TERTIARY 841-1255 AMPS | 1 | -10 | 509 | 694 | 694 | 725 | 509 | 694 | 694 | 725
LIMERICK-4B TRANSFORMER FLOW UP TERTIARY 841-1255 AMPS | 1 | -5 | 509 | 694 | 694 | 725 | 509 | 694 | 694 | 725
LIMERICK-4B TRANSFORMER FLOW UP TERTIARY 841-1255 AMPS | 1 | 0 | 509 | 694 | 694 | 725 | 509 | 694 | 694 | 725
LIMERICK-4B TRANSFORMER FLOW UP TERTIARY 841-1255 AMPS | 1 | 5 | 509 | 694 | 694 | 725 | 509 | 694 | 694 | 725
LIMERICK-4B TRANSFORMER FLOW UP TERTIARY 841-1255 AMPS | 1 | 10 | 509 | 694 | 694 | 725 | 509 | 694 | 694 | 725
LIMERICK-4B TRANSFORMER FLOW UP TERTIARY 841-1255 AMPS | 1 | 15 | 509 | 694 | 694 | 725 | 509 | 694 | 694 | 725
LIMERICK-4B TRANSFORMER FLOW UP TERTIARY 841-1255 AMPS | 1 | 20 | 509 | 694 | 694 | 725 | 509 | 694 | 694 | 725
LIMERICK-4B TRANSFORMER FLOW UP TERTIARY 841-1255 AMPS | 1 | 25 | 509 | 694 | 694 | 725 | 509 | 694 | 694 | 725
LIMERICK-4B TRANSFORMER FLOW UP TERTIARY 841-1255 AMPS | 1 | 30 | 509 | 694 | 694 | 725 | 509 | 694 | 694 | 725
LIMERICK-4B TRANSFORMER FLOW UP TERTIARY 841-1255 AMPS | 1 | 35 | 504 | 690 | 690 | 725 | 504 | 690 | 690 | 725
LIMERICK-4B TRANSFORMER FLOW UP TERTIARY 841-1255 AMPS | 1 | 40 | 497 | 683 | 683 | 725 | 497 | 683 | 683 | 725
LIMERICK-4B TRANSFORMER FLOW UP TERTIARY 841-1255 AMPS | 1 | 45 | 490 | 676 | 676 | 725 | 490 | 676 | 676 | 725
LIMERICK-4B TRANSFORMER FLOW UP TERTIARY 841-1255 AMPS | 1 | 50 | 482 | 669 | 669 | 725 | 482 | 669 | 669 | 725
LIMERICK-4B TRANSFORMER FLOW UP TERTIARY 841-1255 AMPS | 1 | 55 | 474 | 662 | 662 | 725 | 474 | 662 | 662 | 725
LIMERICK-4B TRANSFORMER FLOW UP TERTIARY 841-1255 AMPS | 1 | 60 | 466 | 655 | 655 | 719 | 466 | 655 | 655 | 719
LIMERICK-4B TRANSFORMER FLOW UP TERTIARY 841-1255 AMPS | 1 | 65 | 458 | 648 | 648 | 711 | 458 | 648 | 648 | 711
LIMERICK-4B TRANSFORMER FLOW UP TERTIARY 841-1255 AMPS | 1 | 70 | 450 | 641 | 641 | 703 | 450 | 641 | 641 | 703
LIMERICK-4B TRANSFORMER FLOW UP TERTIARY 841-1255 AMPS | 1 | 75 | 442 | 634 | 634 | 694 | 442 | 634 | 634 | 694
LIMERICK-4B TRANSFORMER FLOW UP TERTIARY 841-1255 AMPS | 1 | 80 | 433 | 627 | 627 | 685 | 433 | 627 | 627 | 685
LIMERICK-4B TRANSFORMER FLOW UP TERTIARY 841-1255 AMPS | 1 | 85 | 425 | 619 | 619 | 677 | 425 | 619 | 619 | 677
LIMERICK-4B TRANSFORMER FLOW UP TERTIARY 841-1255 AMPS | 1 | 90 | 416 | 612 | 612 | 668 | 416 | 612 | 612 | 668
LIMERICK-4B TRANSFORMER FLOW UP TERTIARY 841-1255 AMPS | 1 | 95 | 408 | 604 | 604 | 659 | 408 | 604 | 604 | 659
LIMERICK-4B TRANSFORMER FLOW UP TERTIARY 841-1255 AMPS | 1 | 100 | 398 | 597 | 597 | 649 | 398 | 597 | 597 | 649
LIMERICK-4B TRANSFORMER FLOW UP TERTIARY 841-1255 AMPS | 1 | 105 | 389 | 589 | 589 | 640 | 389 | 589 | 589 | 640
LIMERICK-4B TRANSFORMER FLOW UP TERTIARY 841-1255 AMPS | 1 | 110 | 379 | 580 | 580 | 631 | 379 | 580 | 580 | 631
LIMERICK-4B TRANSFORMER FLOW UP TERTIARY 841-1255 AMPS | 1 | 115 | 369 | 558 | 558 | 621 | 369 | 558 | 558 | 621
LIMERICK-4B TRANSFORMER FLOW UP TERTIARY 841-1255 AMPS | 1 | 120 | 359 | 534 | 534 | 612 | 359 | 534 | 534 | 612
LIMERICK-4B TRANSFORMER FLOW UP TERTIARY 841-1255 AMPS | 1 | 125 | 348 | 510 | 510 | 602 | 348 | 510 | 510 | 602
LIMERICK-4B TRANSFORMER FLOW UP TERTIARY 841-1255 AMPS | 1 | 130 | 337 | 486 | 486 | 592 | 337 | 486 | 486 | 592