## Example of Losses
Energy Storage Device Losses
Conversion Efficiency |  | 0.97
|  | 1st 5 min | 2nd 5 min | 3rd 5 min | 4th 5 min | 5th 5 min | 6th 5 min | 7th 5 min | 8th 5 min | 9th 5 min | 10th 5 min | 11th 5 min | 12th 5 min | Average
5 Min LMPs ($/MWH) |  | 35 | 35 | 45 | 60 | 25 | 35 | 25 | 30 | 100 | 10 | 45 | 40 | 40.4167
|  |  | MW Generated | 0.43125 |  | Cost = $ | -1.0948 | /hr
|  |  | MW Consumed | -0.45833
|  | Input/ | Metered | Metered
Time | Reg Signal | Output | Output | Input
(sec) | (MW) | (MW) | (MWH) | (MWH)
0 | 0 | 0
10 | 1 | 0.9409 | 0.0013068 | 0
20 | 1 | 0.9409 | 0.0026136 | 0
30 | 1 | 0.9409 | 0.0026136 | 0
40 | 1 | 0.9409 | 0.0026136 | 0
50 | 1 | 0.9409 | 0.0026136 | 0
60 | 1 | 0.9409 | 0.0026136 | 0
70 | 1 | 0.9409 | 0.0026136 | 0
80 | 1 | 0.9409 | 0.0026136 | 0
90 | 1 | 0.9409 | 0.0026136 | 0
100 | 1 | 0.9409 | 0.0026136 | 0
110 | 1 | 0.9409 | 0.0026136 | 0
120 | 0 | 0 | 0.0013068 | 0
130 | -1 | -1 | 0 | -0.0013889
140 | -1 | -1 | 0 | -0.0027778
150 | -1 | -1 | 0 | -0.0027778
160 | -1 | -1 | 0 | -0.0027778
170 | -1 | -1 | 0 | -0.0027778
180 | -1 | -1 | 0 | -0.0027778
190 | -1 | -1 | 0 | -0.0027778
200 | -1 | -1 | 0 | -0.0027778
210 | -1 | -1 | 0 | -0.0027778
220 | -1 | -1 | 0 | -0.0027778
230 | -1 | -1 | 0 | -0.0027778
240 | 0 | 0 | 0 | -0.0013889
250 | 1 | 0.9409 | 0.0013068 | 0
260 | 1 | 0.9409 | 0.0026136 | 0
270 | 1 | 0.9409 | 0.0026136 | 0
280 | 1 | 0.9409 | 0.0026136 | 0
290 | 1 | 0.9409 | 0.0026136 | 0
300 | 1 | 0.9409 | 0.0026136 | 0
310 | 1 | 0.9409 | 0.0026136 | 0
320 | 1 | 0.9409 | 0.0026136 | 0
330 | 1 | 0.9409 | 0.0026136 | 0
340 | 1 | 0.9409 | 0.0026136 | 0
350 | 1 | 0.9409 | 0.0026136 | 0
360 | 0 | 0 | 0.0013068 | 0
370 | -1 | -1 | 0 | -0.0013889
380 | -1 | -1 | 0 | -0.0027778
390 | -1 | -1 | 0 | -0.0027778
400 | -1 | -1 | 0 | -0.0027778
410 | -1 | -1 | 0 | -0.0027778
420 | -1 | -1 | 0 | -0.0027778
430 | -1 | -1 | 0 | -0.0027778
440 | -1 | -1 | 0 | -0.0027778
450 | -1 | -1 | 0 | -0.0027778
460 | -1 | -1 | 0 | -0.0027778
470 | -1 | -1 | 0 | -0.0027778
480 | 0 | 0 | 0 | -0.0013889
490 | 1 | 0.9409 | 0.0013068 | 0
500 | 1 | 0.9409 | 0.0026136 | 0
510 | 1 | 0.9409 | 0.0026136 | 0
520 | 1 | 0.9409 | 0.0026136 | 0
530 | 1 | 0.9409 | 0.0026136 | 0
540 | 1 | 0.9409 | 0.0026136 | 0
550 | 1 | 0.9409 | 0.0026136 | 0
560 | 1 | 0.9409 | 0.0026136 | 0
570 | 1 | 0.9409 | 0.0026136 | 0
580 | 1 | 0.9409 | 0.0026136 | 0
590 | 1 | 0.9409 | 0.0026136 | 0
600 | 0 | 0 | 0.0013068 | 0
610 | -1 | -1 | 0 | -0.0013889
620 | -1 | -1 | 0 | -0.0027778
630 | -1 | -1 | 0 | -0.0027778
640 | -1 | -1 | 0 | -0.0027778
650 | -1 | -1 | 0 | -0.0027778
660 | -1 | -1 | 0 | -0.0027778
670 | -1 | -1 | 0 | -0.0027778
680 | -1 | -1 | 0 | -0.0027778
690 | -1 | -1 | 0 | -0.0027778
700 | -1 | -1 | 0 | -0.0027778
710 | -1 | -1 | 0 | -0.0027778
720 | 0 | 0 | 0 | -0.0013889
730 | 1 | 0.9409 | 0.0013068 | 0
740 | 1 | 0.9409 | 0.0026136 | 0
750 | 1 | 0.9409 | 0.0026136 | 0
760 | 1 | 0.9409 | 0.0026136 | 0
770 | 1 | 0.9409 | 0.0026136 | 0
780 | 1 | 0.9409 | 0.0026136 | 0
790 | 1 | 0.9409 | 0.0026136 | 0
800 | 1 | 0.9409 | 0.0026136 | 0
810 | 1 | 0.9409 | 0.0026136 | 0
820 | 1 | 0.9409 | 0.0026136 | 0
830 | 1 | 0.9409 | 0.0026136 | 0
840 | 0 | 0 | 0.0013068 | 0
850 | -1 | -1 | 0 | -0.0013889
860 | -1 | -1 | 0 | -0.0027778
870 | -1 | -1 | 0 | -0.0027778
880 | -1 | -1 | 0 | -0.0027778
890 | -1 | -1 | 0 | -0.0027778
900 | -1 | -1 | 0 | -0.0027778
910 | -1 | -1 | 0 | -0.0027778
920 | -1 | -1 | 0 | -0.0027778
930 | -1 | -1 | 0 | -0.0027778
940 | -1 | -1 | 0 | -0.0027778
950 | -1 | -1 | 0 | -0.0027778
960 | 0 | 0 | 0 | -0.0013889
970 | 1 | 0.9409 | 0.0013068 | 0
980 | 1 | 0.9409 | 0.0026136 | 0
990 | 1 | 0.9409 | 0.0026136 | 0
1000 | 1 | 0.9409 | 0.0026136 | 0
1010 | 1 | 0.9409 | 0.0026136 | 0
1020 | 1 | 0.9409 | 0.0026136 | 0
1030 | 1 | 0.9409 | 0.0026136 | 0
1040 | 1 | 0.9409 | 0.0026136 | 0
1050 | 1 | 0.9409 | 0.0026136 | 0
1060 | 1 | 0.9409 | 0.0026136 | 0
1070 | 1 | 0.9409 | 0.0026136 | 0
1080 | 0 | 0 | 0.0013068 | 0
1090 | -1 | -1 | 0 | -0.0013889
1100 | -1 | -1 | 0 | -0.0027778
1110 | -1 | -1 | 0 | -0.0027778
1120 | -1 | -1 | 0 | -0.0027778
1130 | -1 | -1 | 0 | -0.0027778
1140 | -1 | -1 | 0 | -0.0027778
1150 | -1 | -1 | 0 | -0.0027778
1160 | -1 | -1 | 0 | -0.0027778
1170 | -1 | -1 | 0 | -0.0027778
1180 | -1 | -1 | 0 | -0.0027778
1190 | -1 | -1 | 0 | -0.0027778
1200 | 0 | 0 | 0 | -0.0013889
1210 | 1 | 0.9409 | 0.0013068 | 0
1220 | 1 | 0.9409 | 0.0026136 | 0
1230 | 1 | 0.9409 | 0.0026136 | 0
1240 | 1 | 0.9409 | 0.0026136 | 0
1250 | 1 | 0.9409 | 0.0026136 | 0
1260 | 1 | 0.9409 | 0.0026136 | 0
1270 | 1 | 0.9409 | 0.0026136 | 0
1280 | 1 | 0.9409 | 0.0026136 | 0
1290 | 1 | 0.9409 | 0.0026136 | 0
1300 | 1 | 0.9409 | 0.0026136 | 0
1310 | 1 | 0.9409 | 0.0026136 | 0
1320 | 0 | 0 | 0.0013068 | 0
1330 | -1 | -1 | 0 | -0.0013889
1340 | -1 | -1 | 0 | -0.0027778
1350 | -1 | -1 | 0 | -0.0027778
1360 | -1 | -1 | 0 | -0.0027778
1370 | -1 | -1 | 0 | -0.0027778
1380 | -1 | -1 | 0 | -0.0027778
1390 | -1 | -1 | 0 | -0.0027778
1400 | -1 | -1 | 0 | -0.0027778
1410 | -1 | -1 | 0 | -0.0027778
1420 | -1 | -1 | 0 | -0.0027778
1430 | -1 | -1 | 0 | -0.0027778
1440 | 0 | 0 | 0 | -0.0013889
1450 | 1 | 0.9409 | 0.0013068 | 0
1460 | 1 | 0.9409 | 0.0026136 | 0
1470 | 1 | 0.9409 | 0.0026136 | 0
1480 | 1 | 0.9409 | 0.0026136 | 0
1490 | 1 | 0.9409 | 0.0026136 | 0
1500 | 1 | 0.9409 | 0.0026136 | 0
1510 | 1 | 0.9409 | 0.0026136 | 0
1520 | 1 | 0.9409 | 0.0026136 | 0
1530 | 1 | 0.9409 | 0.0026136 | 0
1540 | 1 | 0.9409 | 0.0026136 | 0
1550 | 1 | 0.9409 | 0.0026136 | 0
1560 | 0 | 0 | 0.0013068 | 0
1570 | -1 | -1 | 0 | -0.0013889
1580 | -1 | -1 | 0 | -0.0027778
1590 | -1 | -1 | 0 | -0.0027778
1600 | -1 | -1 | 0 | -0.0027778
1610 | -1 | -1 | 0 | -0.0027778
1620 | -1 | -1 | 0 | -0.0027778
1630 | -1 | -1 | 0 | -0.0027778
1640 | -1 | -1 | 0 | -0.0027778
1650 | -1 | -1 | 0 | -0.0027778
1660 | -1 | -1 | 0 | -0.0027778
1670 | -1 | -1 | 0 | -0.0027778
1680 | 0 | 0 | 0 | -0.0013889
1690 | 1 | 0.9409 | 0.0013068 | 0
1700 | 1 | 0.9409 | 0.0026136 | 0
1710 | 1 | 0.9409 | 0.0026136 | 0
1720 | 1 | 0.9409 | 0.0026136 | 0
1730 | 1 | 0.9409 | 0.0026136 | 0
1740 | 1 | 0.9409 | 0.0026136 | 0
1750 | 1 | 0.9409 | 0.0026136 | 0
1760 | 1 | 0.9409 | 0.0026136 | 0
1770 | 1 | 0.9409 | 0.0026136 | 0
1780 | 1 | 0.9409 | 0.0026136 | 0
1790 | 1 | 0.9409 | 0.0026136 | 0
1800 | 0 | 0 | 0.0013068 | 0
1810 | -1 | -1 | 0 | -0.0013889
1820 | -1 | -1 | 0 | -0.0027778
1830 | -1 | -1 | 0 | -0.0027778
1840 | -1 | -1 | 0 | -0.0027778
1850 | -1 | -1 | 0 | -0.0027778
1860 | -1 | -1 | 0 | -0.0027778
1870 | -1 | -1 | 0 | -0.0027778
1880 | -1 | -1 | 0 | -0.0027778
1890 | -1 | -1 | 0 | -0.0027778
1900 | -1 | -1 | 0 | -0.0027778
1910 | -1 | -1 | 0 | -0.0027778
1920 | 0 | 0 | 0 | -0.0013889
1930 | 1 | 0.9409 | 0.0013068 | 0
1940 | 1 | 0.9409 | 0.0026136 | 0
1950 | 1 | 0.9409 | 0.0026136 | 0
1960 | 1 | 0.9409 | 0.0026136 | 0
1970 | 1 | 0.9409 | 0.0026136 | 0
1980 | 1 | 0.9409 | 0.0026136 | 0
1990 | 1 | 0.9409 | 0.0026136 | 0
2000 | 1 | 0.9409 | 0.0026136 | 0
2010 | 1 | 0.9409 | 0.0026136 | 0
2020 | 1 | 0.9409 | 0.0026136 | 0
2030 | 1 | 0.9409 | 0.0026136 | 0
2040 | 0 | 0 | 0.0013068 | 0
2050 | -1 | -1 | 0 | -0.0013889
2060 | -1 | -1 | 0 | -0.0027778
2070 | -1 | -1 | 0 | -0.0027778
2080 | -1 | -1 | 0 | -0.0027778
2090 | -1 | -1 | 0 | -0.0027778
2100 | -1 | -1 | 0 | -0.0027778
2110 | -1 | -1 | 0 | -0.0027778
2120 | -1 | -1 | 0 | -0.0027778
2130 | -1 | -1 | 0 | -0.0027778
2140 | -1 | -1 | 0 | -0.0027778
2150 | -1 | -1 | 0 | -0.0027778
2160 | 0 | 0 | 0 | -0.0013889
2170 | 1 | 0.9409 | 0.0013068 | 0
2180 | 1 | 0.9409 | 0.0026136 | 0
2190 | 1 | 0.9409 | 0.0026136 | 0
2200 | 1 | 0.9409 | 0.0026136 | 0
2210 | 1 | 0.9409 | 0.0026136 | 0
2220 | 1 | 0.9409 | 0.0026136 | 0
2230 | 1 | 0.9409 | 0.0026136 | 0
2240 | 1 | 0.9409 | 0.0026136 | 0
2250 | 1 | 0.9409 | 0.0026136 | 0
2260 | 1 | 0.9409 | 0.0026136 | 0
2270 | 1 | 0.9409 | 0.0026136 | 0
2280 | 0 | 0 | 0.0013068 | 0
2290 | -1 | -1 | 0 | -0.0013889
2300 | -1 | -1 | 0 | -0.0027778
2310 | -1 | -1 | 0 | -0.0027778
2320 | -1 | -1 | 0 | -0.0027778
2330 | -1 | -1 | 0 | -0.0027778
2340 | -1 | -1 | 0 | -0.0027778
2350 | -1 | -1 | 0 | -0.0027778
2360 | -1 | -1 | 0 | -0.0027778
2370 | -1 | -1 | 0 | -0.0027778
2380 | -1 | -1 | 0 | -0.0027778
2390 | -1 | -1 | 0 | -0.0027778
2400 | 0 | 0 | 0 | -0.0013889
2410 | 1 | 0.9409 | 0.0013068 | 0
2420 | 1 | 0.9409 | 0.0026136 | 0
2430 | 1 | 0.9409 | 0.0026136 | 0
2440 | 1 | 0.9409 | 0.0026136 | 0
2450 | 1 | 0.9409 | 0.0026136 | 0
2460 | 1 | 0.9409 | 0.0026136 | 0
2470 | 1 | 0.9409 | 0.0026136 | 0
2480 | 1 | 0.9409 | 0.0026136 | 0
2490 | 1 | 0.9409 | 0.0026136 | 0
2500 | 1 | 0.9409 | 0.0026136 | 0
2510 | 1 | 0.9409 | 0.0026136 | 0
2520 | 0 | 0 | 0.0013068 | 0
2530 | -1 | -1 | 0 | -0.0013889
2540 | -1 | -1 | 0 | -0.0027778
2550 | -1 | -1 | 0 | -0.0027778
2560 | -1 | -1 | 0 | -0.0027778
2570 | -1 | -1 | 0 | -0.0027778
2580 | -1 | -1 | 0 | -0.0027778
2590 | -1 | -1 | 0 | -0.0027778
2600 | -1 | -1 | 0 | -0.0027778
2610 | -1 | -1 | 0 | -0.0027778
2620 | -1 | -1 | 0 | -0.0027778
2630 | -1 | -1 | 0 | -0.0027778
2640 | 0 | 0 | 0 | -0.0013889
2650 | 1 | 0.9409 | 0.0013068 | 0
2660 | 1 | 0.9409 | 0.0026136 | 0
2670 | 1 | 0.9409 | 0.0026136 | 0
2680 | 1 | 0.9409 | 0.0026136 | 0
2690 | 1 | 0.9409 | 0.0026136 | 0
2700 | 1 | 0.9409 | 0.0026136 | 0
2710 | 1 | 0.9409 | 0.0026136 | 0
2720 | 1 | 0.9409 | 0.0026136 | 0
2730 | 1 | 0.9409 | 0.0026136 | 0
2740 | 1 | 0.9409 | 0.0026136 | 0
2750 | 1 | 0.9409 | 0.0026136 | 0
2760 | 0 | 0 | 0.0013068 | 0
2770 | -1 | -1 | 0 | -0.0013889
2780 | -1 | -1 | 0 | -0.0027778
2790 | -1 | -1 | 0 | -0.0027778
2800 | -1 | -1 | 0 | -0.0027778
2810 | -1 | -1 | 0 | -0.0027778
2820 | -1 | -1 | 0 | -0.0027778
2830 | -1 | -1 | 0 | -0.0027778
2840 | -1 | -1 | 0 | -0.0027778
2850 | -1 | -1 | 0 | -0.0027778
2860 | -1 | -1 | 0 | -0.0027778
2870 | -1 | -1 | 0 | -0.0027778
2880 | 0 | 0 | 0 | -0.0013889
2890 | 1 | 0.9409 | 0.0013068 | 0
2900 | 1 | 0.9409 | 0.0026136 | 0
2910 | 1 | 0.9409 | 0.0026136 | 0
2920 | 1 | 0.9409 | 0.0026136 | 0
2930 | 1 | 0.9409 | 0.0026136 | 0
2940 | 1 | 0.9409 | 0.0026136 | 0
2950 | 1 | 0.9409 | 0.0026136 | 0
2960 | 1 | 0.9409 | 0.0026136 | 0
2970 | 1 | 0.9409 | 0.0026136 | 0
2980 | 1 | 0.9409 | 0.0026136 | 0
2990 | 1 | 0.9409 | 0.0026136 | 0
3000 | 0 | 0 | 0.0013068 | 0
3010 | -1 | -1 | 0 | -0.0013889
3020 | -1 | -1 | 0 | -0.0027778
3030 | -1 | -1 | 0 | -0.0027778
3040 | -1 | -1 | 0 | -0.0027778
3050 | -1 | -1 | 0 | -0.0027778
3060 | -1 | -1 | 0 | -0.0027778
3070 | -1 | -1 | 0 | -0.0027778
3080 | -1 | -1 | 0 | -0.0027778
3090 | -1 | -1 | 0 | -0.0027778
3100 | -1 | -1 | 0 | -0.0027778
3110 | -1 | -1 | 0 | -0.0027778
3120 | 0 | 0 | 0 | -0.0013889
3130 | 1 | 0.9409 | 0.0013068 | 0
3140 | 1 | 0.9409 | 0.0026136 | 0
3150 | 1 | 0.9409 | 0.0026136 | 0
3160 | 1 | 0.9409 | 0.0026136 | 0
3170 | 1 | 0.9409 | 0.0026136 | 0
3180 | 1 | 0.9409 | 0.0026136 | 0
3190 | 1 | 0.9409 | 0.0026136 | 0
3200 | 1 | 0.9409 | 0.0026136 | 0
3210 | 1 | 0.9409 | 0.0026136 | 0
3220 | 1 | 0.9409 | 0.0026136 | 0
3230 | 1 | 0.9409 | 0.0026136 | 0
3240 | 0 | 0 | 0.0013068 | 0
3250 | -1 | -1 | 0 | -0.0013889
3260 | -1 | -1 | 0 | -0.0027778
3270 | -1 | -1 | 0 | -0.0027778
3280 | -1 | -1 | 0 | -0.0027778
3290 | -1 | -1 | 0 | -0.0027778
3300 | -1 | -1 | 0 | -0.0027778
3310 | -1 | -1 | 0 | -0.0027778
3320 | -1 | -1 | 0 | -0.0027778
3330 | -1 | -1 | 0 | -0.0027778
3340 | -1 | -1 | 0 | -0.0027778
3350 | -1 | -1 | 0 | -0.0027778
3360 | 0 | 0 | 0 | -0.0013889
3370 | 1 | 0.9409 | 0.0013068 | 0
3380 | 1 | 0.9409 | 0.0026136 | 0
3390 | 1 | 0.9409 | 0.0026136 | 0
3400 | 1 | 0.9409 | 0.0026136 | 0
3410 | 1 | 0.9409 | 0.0026136 | 0
3420 | 1 | 0.9409 | 0.0026136 | 0
3430 | 1 | 0.9409 | 0.0026136 | 0
3440 | 1 | 0.9409 | 0.0026136 | 0
3450 | 1 | 0.9409 | 0.0026136 | 0
3460 | 1 | 0.9409 | 0.0026136 | 0
3470 | 1 | 0.9409 | 0.0026136 | 0
3480 | 0 | 0 | 0.0013068 | 0
3490 | -1 | -1 | 0 | -0.0013889
3500 | -1 | -1 | 0 | -0.0027778
3510 | -1 | -1 | 0 | -0.0027778
3520 | -1 | -1 | 0 | -0.0027778
3530 | -1 | -1 | 0 | -0.0027778
3540 | -1 | -1 | 0 | -0.0027778
3550 | -1 | -1 | 0 | -0.0027778
3560 | -1 | -1 | 0 | -0.0027778
3570 | -1 | -1 | 0 | -0.0027778
3580 | -1 | -1 | 0 | -0.0027778
3590 | -1 | -1 | 0 | -0.0027778
3600 | 0 | 0 | 0 | -0.0013889

## Hourly Regulating Cost
Energy Storage Unit Regulating Cost
= Average of 24 Hours {(Net Energy Consumed (MWh) * Hourly LMP($/MWh)) / Hourly Reg Offer(MW)}
Manual language proposes Average of 7 days { (Hourly Net Energy Consumed * Hourly LMP) / Hourly Reg Offer}
[6 empty] | Reg Offer = | 5 | MW
Hour | Outputs | Inputs | Net Output | LMP | Cost | Hourly Average Cost = $ | -0.067517 | per MW
| (MWh) | (MWh) | (MWh) | $/MWH | $/hr | Hourly Cost = $ | -0.33759 | per hour
1 | 0.37333 | -0.37861 | -0.0052851 | 30.7694 | -0.16262
2 | 0.41904 | -0.42652 | -0.0074795 | 31.5342 | -0.23586
3 | 0.3445 | -0.4276 | -0.083103 | 32.7209 | -2.7192
4 | 0.42572 | -0.46753 | -0.041807 | 31.5092 | -1.3173
5 | 0.49389 | -0.55553 | -0.061637 | 33.4406 | -2.0612
6 | 0.15905 | -0.089634 | 0.069412 | 31.6065 | 2.1939
7 | 0.21357 | -0.2504 | -0.036831 | 39.0054 | -1.4366
8 | 0.271 | -0.25466 | 0.016347 | 37.9842 | 0.62091
9 | 0.2678 | -0.27397 | -0.0061721 | 31.8727 | -0.19672
10 | 0.24208 | -0.28096 | -0.038875 | 31.9115 | -1.2406
11 | 0.17573 | -0.1651 | 0.010629 | 33.929 | 0.36064
12 | 0.058813 | -0.053452 | 0.0053609 | 33.5541 | 0.17988
13 | 0.12569 | -0.14118 | -0.01549 | 29.8267 | -0.46202
14 | 0.097681 | -0.12395 | -0.026266 | 30.5152 | -0.80151
15 | 0.0809 | -0.07445 | 0.0064501 | 29.6191 | 0.19105
16 | 0.10771 | -0.13574 | -0.028031 | 27.9833 | -0.7844
17 | 0.27453 | -0.24825 | 0.026273 | 30.1773 | 0.79285
18 | 0.18249 | -0.21331 | -0.030821 | 44.5559 | -1.3733
19 | 0.15957 | -0.14999 | 0.0095777 | 38.1278 | 0.36518
20 | 0.17593 | -0.22202 | -0.046091 | 41.8836 | -1.9305
21 | 0.15228 | -0.15109 | 0.0011975 | 63.0768 | 0.075532
22 | 0.10415 | -0.10275 | 0.001402 | 40.0617 | 0.056166
23 | 0.21716 | -0.26476 | -0.047601 | 33.9537 | -1.6162
24 | 0.58442 | -0.47886 | 0.10556 | 32.2083 | 3.3998

## 10 Second Data
10 Second Data
Conversion Efficiency |  | 0.97 |  | Metered | Metered
Time | Hour | REGD | Output | Outputs | Inputs | LMP
(HR) |  | (MW) | (MW) | (MWH) | (MWH) | $/MWH
0 | 1 | 0.25797 | 0.24273 |  |  | 28.9662
0.0027778 | 1 | 0.20514 | 0.19302 | 0.0006052 | 0 | 32.3657
0.0055556 | 1 | 0.18748 | 0.1764 | 0.00051308 | 0 | 32.222
0.0083333 | 1 | 0.27138 | 0.25535 | 0.00059965 | 0 | 28.959
0.011111 | 1 | 0.15396 | 0.14486 | 0.00055584 | 0 | 29.4478
0.013889 | 1 | -0.073577 | -0.073577 | 9.9004e-05 | 0 | 29.6688
0.016667 | 1 | -0.084827 | -0.084827 | 0 | -0.00022 | 30.8025
0.019444 | 1 | -0.0095066 | -0.0095066 | 0 | -0.00013102 | 28.6154
0.022222 | 1 | 0.088795 | 0.083548 | 0.00010283 | 0 | 30.3991
0.025 | 1 | -0.071062 | -0.071062 | 1.734e-05 | 0 | 30.3411
0.027778 | 1 | -0.47303 | -0.47303 | 0 | -0.00075568 | 28.284
0.030556 | 1 | -0.70335 | -0.70335 | 0 | -0.0016339 | 32.1439
0.033333 | 1 | -0.53829 | -0.53829 | 0 | -0.0017245 | 28.4695
0.036111 | 1 | -0.17288 | -0.17288 | 0 | -0.00098774 | 28.2777
0.038889 | 1 | -0.098988 | -0.098988 | 0 | -0.00037759 | 31.4402
0.041667 | 1 | -0.13397 | -0.13397 | 0 | -0.00032355 | 30.0641
0.044444 | 1 | -0.031443 | -0.031443 | 0 | -0.00022974 | 32.8881
0.047222 | 1 | -0.12587 | -0.12587 | 0 | -0.0002185 | 29.4093
0.05 | 1 | -0.036155 | -0.036155 | 0 | -0.00022504 | 32.8435
0.052778 | 1 | 0.35259 | 0.33175 | 0.00041055 | 0 | 32.1157
0.055556 | 1 | 0.52459 | 0.49358 | 0.0011463 | 0 | 31.496
0.058333 | 1 | 0.51147 | 0.48124 | 0.0013539 | 0 | 29.3712
0.061111 | 1 | 0.48579 | 0.45708 | 0.0013032 | 0 | 29.7458
0.063889 | 1 | 0.44484 | 0.41855 | 0.0012162 | 0 | 30.6537
0.066667 | 1 | 0.43355 | 0.40793 | 0.0011479 | 0 | 32.4206
0.069444 | 1 | 0.6908 | 0.64997 | 0.0014693 | 0 | 31.0161
0.072222 | 1 | 0.86701 | 0.81577 | 0.0020358 | 0 | 29.9161
0.075 | 1 | 0.74193 | 0.69808 | 0.0021026 | 0 | 30.2935
0.077778 | 1 | 0.60575 | 0.56995 | 0.0017611 | 0 | 29.7909
0.080556 | 1 | 0.69247 | 0.65154 | 0.0016965 | 0 | 32.7543
0.083333 | 1 | 0.9071 | 0.85349 | 0.0020903 | 0 | 28.9651
0.086111 | 1 | 1.1243 | 1.0579 | 0.0026547 | 0 | 31.0588
0.088889 | 1 | 1.0901 | 1.0257 | 0.0028939 | 0 | 30.3395
0.091667 | 1 | 0.86384 | 0.81279 | 0.0025535 | 0 | 32.5045
0.094444 | 1 | 0.59968 | 0.56424 | 0.0019125 | 0 | 29.8199
0.097222 | 1 | 0.31829 | 0.29948 | 0.0011996 | 0 | 28.8345
0.1 | 1 | 0.34038 | 0.32026 | 0.00086075 | 0 | 29.3526
0.10278 | 1 | 0.2619 | 0.24642 | 0.00078706 | 0 | 29.1422
0.10556 | 1 | 0.04904 | 0.046142 | 0.00040633 | 0 | 29.1022
0.10833 | 1 | -0.092983 | -0.092983 | 0 | -6.5058e-05 | 29.1658
0.11111 | 1 | -0.2058 | -0.2058 | 0 | -0.00041498 | 30.0702
0.11389 | 1 | -0.28529 | -0.28529 | 0 | -0.00068207 | 29.3711
0.11667 | 1 | -0.32149 | -0.32149 | 0 | -0.00084275 | 32.9375
0.11944 | 1 | -0.29599 | -0.29599 | 0 | -0.0008576 | 29.8777
0.12222 | 1 | -0.34514 | -0.34514 | 0 | -0.00089045 | 32.614
0.125 | 1 | -0.61143 | -0.61143 | 0 | -0.0013286 | 31.6862
0.12778 | 1 | -1.0123 | -1.0123 | 0 | -0.0022551 | 30.0941
0.13056 | 1 | -0.84739 | -0.84739 | 0 | -0.0025829 | 29.2909
0.13333 | 1 | -0.36978 | -0.36978 | 0 | -0.0016905 | 30.0542
0.13611 | 1 | -0.14197 | -0.14197 | 0 | -0.00071076 | 30.5323
0.13889 | 1 | -0.18948 | -0.18948 | 0 | -0.00046035 | 31.7137
0.14167 | 1 | -0.44506 | -0.44506 | 0 | -0.00088131 | 31.7523
0.14444 | 1 | -0.57835 | -0.57835 | 0 | -0.0014214 | 31.8321
0.14722 | 1 | -0.53558 | -0.53558 | 0 | -0.0015471 | 30.9155
0.15 | 1 | -0.37234 | -0.37234 | 0 | -0.001261 | 31.5134
0.15278 | 1 | -0.070701 | -0.070701 | 0 | -0.00061534 | 32.4529
0.15556 | 1 | 0.14088 | 0.13256 | 8.5911e-05 | 0 | 28.5525
0.15833 | 1 | 0.12971 | 0.12204 | 0.00035361 | 0 | 29.9001
0.16111 | 1 | 0.11942 | 0.11236 | 0.00032556 | 0 | 27.8586
0.16389 | 1 | 0.10995 | 0.10345 | 0.00029974 | 0 | 29.1046
0.16667 | 1 | 0.10123 | 0.095243 | 0.00027596 | 0 | 32.5579
0.16944 | 1 | 0.093196 | 0.087688 | 0.00025407 | 0 | 31.671
0.17222 | 1 | 0.084827 | 0.079813 | 0.00023264 | 0 | 27.8637
0.175 | 1 | 0.077122 | 0.072564 | 0.00021163 | 0 | 30.8613
0.17778 | 1 | 0.13762 | 0.12948 | 0.00028062 | 0 | 29.2973
0.18056 | 1 | 0.22603 | 0.21267 | 0.00047522 | 0 | 30.4743
0.18333 | 1 | 0.15649 | 0.14724 | 0.00049988 | 0 | 30.894
0.18611 | 1 | 0.041843 | 0.03937 | 0.00025918 | 0 | 32.5265
0.18889 | 1 | -0.013123 | -0.013123 | 3.6454e-05 | 0 | 31.7751
0.19167 | 1 | -0.24889 | -0.24889 | 0 | -0.00036391 | 30.1421
0.19444 | 1 | -0.27119 | -0.27119 | 0 | -0.00072233 | 30.6868
0.19722 | 1 | -0.29762 | -0.29762 | 0 | -0.00079 | 29.0525
0.2 | 1 | -0.60132 | -0.60132 | 0 | -0.0012485 | 29.0916
0.20278 | 1 | -0.55842 | -0.55842 | 0 | -0.0016108 | 29.7492
0.20556 | 1 | -0.42431 | -0.42431 | 0 | -0.0013649 | 29.5347
0.20833 | 1 | -0.49106 | -0.49106 | 0 | -0.0012713 | 29.366
0.21111 | 1 | -0.45808 | -0.45808 | 0 | -0.0013182 | 30.0267
0.21389 | 1 | -0.27491 | -0.27491 | 0 | -0.001018 | 29.3722
0.21667 | 1 | -0.4285 | -0.4285 | 0 | -0.00097696 | 28.261
0.21944 | 1 | -0.48535 | -0.48535 | 0 | -0.0012692 | 28.6596
0.22222 | 1 | -0.3806 | -0.3806 | 0 | -0.0012027 | 28.6193
0.225 | 1 | -0.54502 | -0.54502 | 0 | -0.0012856 | 29.8154
0.22778 | 1 | -0.86949 | -0.86949 | 0 | -0.0019646 | 30.4647
0.23056 | 1 | -0.92398 | -0.92398 | 0 | -0.0024909 | 29.4359
0.23333 | 1 | -0.80767 | -0.80767 | 0 | -0.0024051 | 28.3872
0.23611 | 1 | -0.54592 | -0.54592 | 0 | -0.00188 | 28.6839
0.23889 | 1 | -0.56943 | -0.56943 | 0 | -0.0015491 | 32.5637
0.24167 | 1 | -0.72234 | -0.72234 | 0 | -0.0017941 | 28.2998
0.24444 | 1 | -0.63868 | -0.63868 | 0 | -0.0018903 | 28.8114
0.24722 | 1 | -0.61018 | -0.61018 | 0 | -0.0017345 | 32.9019
0.25 | 1 | -0.77281 | -0.77281 | 0 | -0.0019208 | 29.2122
0.25278 | 1 | -0.80267 | -0.80267 | 0 | -0.0021882 | 30.787
0.25556 | 1 | -0.44019 | -0.44019 | 0 | -0.0017262 | 28.3569
0.25833 | 1 | -0.44649 | -0.44649 | 0 | -0.0012315 | 28.5087
0.26111 | 1 | -0.57052 | -0.57052 | 0 | -0.0014125 | 30.4133
0.26389 | 1 | -0.62329 | -0.62329 | 0 | -0.0016581 | 30.9024
0.26667 | 1 | -0.67577 | -0.67577 | 0 | -0.0018043 | 31.0394
0.26944 | 1 | -0.67179 | -0.67179 | 0 | -0.0018716 | 30.0469
0.27222 | 1 | -0.61327 | -0.61327 | 0 | -0.0017848 | 28.819
0.275 | 1 | -0.50469 | -0.50469 | 0 | -0.0015527 | 31.8298
0.27778 | 1 | -0.24722 | -0.24722 | 0 | -0.0010443 | 31.947
0.28056 | 1 | -0.20218 | -0.20218 | 0 | -0.00062417 | 28.3597
0.28333 | 1 | -0.3053 | -0.3053 | 0 | -0.00070483 | 31.9042
0.28611 | 1 | -0.14555 | -0.14555 | 0 | -0.00062618 | 32.3296
0.28889 | 1 | -0.18475 | -0.18475 | 0 | -0.00045876 | 29.0146
0.29167 | 1 | -0.24108 | -0.24108 | 0 | -0.00059143 | 30.0985
0.29444 | 1 | -0.057353 | -0.057353 | 0 | -0.00041449 | 32.7437
0.29722 | 1 | 0.17442 | 0.16411 | 0.00014827 | 0 | 31.8404
0.3 | 1 | 0.11841 | 0.11141 | 0.00038267 | 0 | 31.1486
0.30278 | 1 | 0.015851 | 0.014914 | 0.00017545 | 0 | 30.4068
0.30556 | 1 | 0.093452 | 0.087929 | 0.00014284 | 0 | 31.0891
0.30833 | 1 | 0.17877 | 0.1682 | 0.00035574 | 0 | 32.126
0.31111 | 1 | 0.3905 | 0.36742 | 0.00074392 | 0 | 32.0187
0.31389 | 1 | 0.54762 | 0.51525 | 0.0012259 | 0 | 28.8602
0.31667 | 1 | 0.47839 | 0.45011 | 0.0013408 | 0 | 31.5676
0.31944 | 1 | 0.28211 | 0.26544 | 0.00099383 | 0 | 32.5211
0.32222 | 1 | 0.29298 | 0.27566 | 0.00075154 | 0 | 32.4313
0.325 | 1 | 0.31566 | 0.297 | 0.00079537 | 0 | 31.2664
0.32778 | 1 | 0.38155 | 0.359 | 0.00091112 | 0 | 32.1261
0.33056 | 1 | 0.53838 | 0.50656 | 0.0012022 | 0 | 29.3142
0.33333 | 1 | 0.49596 | 0.46664 | 0.0013517 | 0 | 30.3238
0.33611 | 1 | 0.52752 | 0.49635 | 0.0013375 | 0 | 30.867
0.33889 | 1 | 0.67258 | 0.63283 | 0.0015683 | 0 | 32.398
0.34167 | 1 | 0.56606 | 0.53261 | 0.0016187 | 0 | 33.2322
0.34444 | 1 | 0.38546 | 0.36268 | 0.0012434 | 0 | 31.8358
0.34722 | 1 | 0.38707 | 0.36419 | 0.0010095 | 0 | 33.4045
0.35 | 1 | 0.29033 | 0.27317 | 0.00088522 | 0 | 29.4505
0.35278 | 1 | 0.081012 | 0.076225 | 0.00048527 | 0 | 32.9053
0.35556 | 1 | 0.099276 | 0.093408 | 0.0002356 | 0 | 29.4026
0.35833 | 1 | 0.060812 | 0.057218 | 0.0002092 | 0 | 28.9037
0.36111 | 1 | -0.086832 | -0.086832 | 0 | -4.113e-05 | 32.5932
0.36389 | 1 | -0.051998 | -0.051998 | 0 | -0.00019282 | 32.5607
0.36667 | 1 | -0.039532 | -0.039532 | 0 | -0.00012713 | 30.8071
0.36944 | 1 | 0.0082564 | 0.0077685 | 0 | -4.4116e-05 | 31.72
0.37222 | 1 | 0.073952 | 0.069582 | 0.00010743 | 0 | 31.852
0.375 | 1 | -0.011167 | -0.011167 | 8.1132e-05 | 0 | 28.7719
0.37778 | 1 | -0.17452 | -0.17452 | 0 | -0.00025789 | 32.6014
0.38056 | 1 | -0.171 | -0.171 | 0 | -0.00047989 | 31.8119
0.38333 | 1 | -0.0056583 | -0.0056583 | 0 | -0.00024536 | 31.1868
0.38611 | 1 | 0.047396 | 0.044594 | 5.4078e-05 | 0 | 29.5966
0.38889 | 1 | 0.094097 | 0.088536 | 0.0001849 | 0 | 31.8455
0.39167 | 1 | -0.019159 | -0.019159 | 9.6358e-05 | 0 | 32.4119
0.39444 | 1 | -0.23406 | -0.23406 | 0 | -0.00035169 | 30.9757
0.39722 | 1 | -0.22057 | -0.22057 | 0 | -0.00063142 | 30.0246
0.4 | 1 | -0.065381 | -0.065381 | 0 | -0.00039715 | 30.2041
0.40278 | 1 | 0.1194 | 0.11234 | 6.5225e-05 | 0 | 33.1088
0.40556 | 1 | 0.56842 | 0.53483 | 0.00089885 | 0 | 31.8082
0.40833 | 1 | 0.82676 | 0.77789 | 0.0018232 | 0 | 32.0515
0.41111 | 1 | 0.63567 | 0.5981 | 0.0019111 | 0 | 29.2554
0.41389 | 1 | 0.43963 | 0.41365 | 0.0014052 | 0 | 29.3005
0.41667 | 1 | 0.49035 | 0.46137 | 0.0012153 | 0 | 31.4554
0.41944 | 1 | 0.68355 | 0.64315 | 0.0015341 | 0 | 30.9423
0.42222 | 1 | 0.66374 | 0.62452 | 0.0017606 | 0 | 33.569
0.425 | 1 | 0.56878 | 0.53516 | 0.0016107 | 0 | 31.2297
0.42778 | 1 | 0.5077 | 0.47769 | 0.0014067 | 0 | 33.6559
0.43056 | 1 | 0.48059 | 0.45219 | 0.0012915 | 0 | 30.4485
0.43333 | 1 | 0.36501 | 0.34344 | 0.001105 | 0 | 31.0784
0.43611 | 1 | 0.36548 | 0.34388 | 0.00095461 | 0 | 30.7143
0.43889 | 1 | 0.46895 | 0.44124 | 0.0010904 | 0 | 31.7015
0.44167 | 1 | 0.73022 | 0.68706 | 0.0015671 | 0 | 31.9053
0.44444 | 1 | 0.92063 | 0.86622 | 0.0021573 | 0 | 29.2471
0.44722 | 1 | 0.8942 | 0.84135 | 0.0023716 | 0 | 30.3035
0.45 | 1 | 0.88805 | 0.83556 | 0.002329 | 0 | 30.8272
0.45278 | 1 | 0.83668 | 0.78723 | 0.0022539 | 0 | 33.0483
0.45556 | 1 | 0.94318 | 0.88744 | 0.0023259 | 0 | 31.3985
0.45833 | 1 | 1.4215 | 1.3375 | 0.0030902 | 0 | 31.5676
0.46111 | 1 | 1.5886 | 1.4947 | 0.0039336 | 0 | 32.624
0.46389 | 1 | 1.2135 | 1.1418 | 0.0036618 | 0 | 30.332
0.46667 | 1 | 0.92826 | 0.8734 | 0.0027989 | 0 | 28.9454
0.46944 | 1 | 0.9881 | 0.9297 | 0.0025043 | 0 | 30.2604
0.47222 | 1 | 1.0612 | 0.99847 | 0.002678 | 0 | 29.6173
0.475 | 1 | 1.0137 | 0.95379 | 0.0027115 | 0 | 32.5241
0.47778 | 1 | 1.1711 | 1.1019 | 0.0028551 | 0 | 31.8371
0.48056 | 1 | 1.2632 | 1.1886 | 0.0031811 | 0 | 31.1066
0.48333 | 1 | 1.1405 | 1.0731 | 0.0031412 | 0 | 31.8178
0.48611 | 1 | 0.97003 | 0.9127 | 0.0027581 | 0 | 28.9378
0.48889 | 1 | 0.713 | 0.67086 | 0.0021994 | 0 | 29.0148
0.49167 | 1 | 0.50635 | 0.47642 | 0.0015935 | 0 | 29.656
0.49444 | 1 | 0.52838 | 0.49715 | 0.0013522 | 0 | 27.7691
0.49722 | 1 | 0.50757 | 0.47757 | 0.0013538 | 0 | 30.9912
0.5 | 1 | 0.61483 | 0.5785 | 0.0014668 | 0 | 28.7231
0.50278 | 1 | 0.69605 | 0.65492 | 0.0017131 | 0 | 29.5626
0.50556 | 1 | 0.53491 | 0.5033 | 0.0016086 | 0 | 30.0345
0.50833 | 1 | 0.049521 | 0.046594 | 0.00076374 | 0 | 28.5282
0.51111 | 1 | -0.17441 | -0.17441 | 0 | -0.00017752 | 28.1402
0.51389 | 1 | 0.0059081 | 0.0055589 | 0 | -0.00023451 | 30.9059
0.51667 | 1 | -0.14542 | -0.14542 | 0 | -0.00019425 | 28.9931
0.51944 | 1 | -0.39616 | -0.39616 | 0 | -0.00075218 | 30.1415
0.52222 | 1 | -0.58075 | -0.58075 | 0 | -0.0013568 | 31.9934
0.525 | 1 | -0.68683 | -0.68683 | 0 | -0.0017605 | 31.2681
0.52778 | 1 | -0.90091 | -0.90091 | 0 | -0.0022052 | 27.4907
0.53056 | 1 | -1.0712 | -1.0712 | 0 | -0.002739 | 32.1666
0.53333 | 1 | -0.97725 | -0.97725 | 0 | -0.0028451 | 29.9011
0.53611 | 1 | -0.90009 | -0.90009 | 0 | -0.0026074 | 28.4472
0.53889 | 1 | -0.83803 | -0.83803 | 0 | -0.0024141 | 27.3965
0.54167 | 1 | -0.77156 | -0.77156 | 0 | -0.0022355 | 29.0083
0.54444 | 1 | -0.71035 | -0.71035 | 0 | -0.0020582 | 28.1191
0.54722 | 1 | -0.65401 | -0.65401 | 0 | -0.0018949 | 29.7217
0.55 | 1 | -0.60213 | -0.60213 | 0 | -0.0017446 | 30.1404
0.55278 | 1 | -0.55436 | -0.55436 | 0 | -0.0016062 | 28.5605
0.55556 | 1 | -0.66941 | -0.66941 | 0 | -0.0016997 | 28.934
0.55833 | 1 | -1.2279 | -1.2279 | 0 | -0.0026352 | 28.1244
0.56111 | 1 | -1.3695 | -1.3695 | 0 | -0.0036076 | 31.4165
0.56389 | 1 | -1.1036 | -1.1036 | 0 | -0.0034349 | 28.261
0.56667 | 1 | -1.1561 | -1.1561 | 0 | -0.0031384 | 31.2965
0.56944 | 1 | -1.0621 | -1.0621 | 0 | -0.0030808 | 30.7159
0.57222 | 1 | -0.92614 | -0.92614 | 0 | -0.0027615 | 29.438
0.575 | 1 | -0.92095 | -0.92095 | 0 | -0.0025654 | 32.048
0.57778 | 1 | -0.93582 | -0.93582 | 0 | -0.0025789 | 29.9696
0.58056 | 1 | -1.1431 | -1.1431 | 0 | -0.0028873 | 28.6128
0.58333 | 1 | -1.1029 | -1.1029 | 0 | -0.0031194 | 33.3193
0.58611 | 1 | -0.70935 | -0.70935 | 0 | -0.002517 | 29.583
0.58889 | 1 | -0.63945 | -0.63945 | 0 | -0.0018733 | 33.2103
0.59167 | 1 | -0.79061 | -0.79061 | 0 | -0.0019862 | 32.1563
0.59444 | 1 | -0.91176 | -0.91176 | 0 | -0.0023644 | 30.062
0.59722 | 1 | -1.0052 | -1.0052 | 0 | -0.0026624 | 31.8209
0.6 | 1 | -1.1121 | -1.1121 | 0 | -0.0029406 | 32.6839
0.60278 | 1 | -1.2085 | -1.2085 | 0 | -0.0032231 | 33.0229
0.60556 | 1 | -1.2707 | -1.2707 | 0 | -0.0034433 | 32.4898
0.60833 | 1 | -1.4178 | -1.4178 | 0 | -0.0037339 | 31.9175
0.61111 | 1 | -1.4443 | -1.4443 | 0 | -0.003975 | 28.4744
0.61389 | 1 | -1.3276 | -1.3276 | 0 | -0.0038499 | 30.5735
0.61667 | 1 | -1.1588 | -1.1588 | 0 | -0.0034534 | 31.687
0.61944 | 1 | -0.81997 | -0.81997 | 0 | -0.0027483 | 31.175
0.62222 | 1 | -0.51659 | -0.51659 | 0 | -0.0018563 | 32.8657
0.625 | 1 | -0.63679 | -0.63679 | 0 | -0.0016019 | 31.1297
0.62778 | 1 | -1.1828 | -1.1828 | 0 | -0.0025272 | 30.2464
0.63056 | 1 | -1.6384 | -1.6384 | 0 | -0.0039184 | 28.3617
0.63333 | 1 | -1.7758 | -1.7758 | 0 | -0.004742 | 30.6932
0.63611 | 1 | -1.606 | -1.606 | 0 | -0.0046969 | 31.3632
0.63889 | 1 | -1.296 | -1.296 | 0 | -0.0040305 | 28.6699
0.64167 | 1 | -0.83561 | -0.83561 | 0 | -0.0029606 | 30.3284
0.64444 | 1 | -0.59906 | -0.59906 | 0 | -0.0019926 | 32.4861
0.64722 | 1 | -0.49612 | -0.49612 | 0 | -0.0015211 | 29.9751
0.65 | 1 | -0.36357 | -0.36357 | 0 | -0.001194 | 29.901
0.65278 | 1 | -0.54862 | -0.54862 | 0 | -0.0012669 | 28.5995
0.65556 | 1 | -0.41258 | -0.41258 | 0 | -0.001335 | 31.9775
0.65833 | 1 | -0.048003 | -0.048003 | 0 | -0.00063969 | 33.2491
0.66111 | 1 | 0.080749 | 0.075977 | 3.8852e-05 | 0 | 29.7356
0.66389 | 1 | 0.11616 | 0.10929 | 0.00025732 | 0 | 29.671
0.66667 | 1 | 0.35692 | 0.33582 | 0.00061822 | 0 | 30.7515
0.66944 | 1 | 0.86607 | 0.81489 | 0.0015982 | 0 | 32.9937
0.67222 | 1 | 1.511 | 1.4217 | 0.0031064 | 0 | 33.4837
0.675 | 1 | 1.8064 | 1.6996 | 0.0043352 | 0 | 28.6375
0.67778 | 1 | 1.7803 | 1.675 | 0.004687 | 0 | 29.6853
0.68056 | 1 | 1.8162 | 1.7088 | 0.0046998 | 0 | 29.9827
0.68333 | 1 | 1.7646 | 1.6603 | 0.0046794 | 0 | 30.9902
0.68611 | 1 | 1.6467 | 1.5494 | 0.0044579 | 0 | 33.4323
0.68889 | 1 | 2.1915 | 2.0619 | 0.0050158 | 0 | 29.0255
0.69167 | 1 | 3.1053 | 2.9218 | 0.0069218 | 0 | 30.0834
0.69444 | 1 | 3.3731 | 3.1737 | 0.008466 | 0 | 31.0225
0.69722 | 1 | 3.3771 | 3.1775 | 0.0088211 | 0 | 30.4692
0.7 | 1 | 3.4807 | 3.275 | 0.0089618 | 0 | 31.9808
0.70278 | 1 | 3.5521 | 3.3422 | 0.0091906 | 0 | 29.1922
0.70556 | 1 | 3.593 | 3.3806 | 0.0093373 | 0 | 30.5699
0.70833 | 1 | 3.706 | 3.487 | 0.0095384 | 0 | 32.5504
0.71111 | 1 | 3.793 | 3.5688 | 0.0097997 | 0 | 29.71
0.71389 | 1 | 3.904 | 3.6733 | 0.010058 | 0 | 30.6194
0.71667 | 1 | 3.6711 | 3.4541 | 0.0098992 | 0 | 31.6426
0.71944 | 1 | 2.9357 | 2.7622 | 0.0086339 | 0 | 29.4166
0.72222 | 1 | 2.636 | 2.4802 | 0.0072812 | 0 | 29.1191
0.725 | 1 | 2.2803 | 2.1456 | 0.0064247 | 0 | 32.4083
0.72778 | 1 | 1.7326 | 1.6302 | 0.0052442 | 0 | 28.6334
0.73056 | 1 | 1.5312 | 1.4407 | 0.0042652 | 0 | 31.4744
0.73333 | 1 | 1.208 | 1.1366 | 0.0035797 | 0 | 31.9592
0.73611 | 1 | 1.0371 | 0.97578 | 0.0029339 | 0 | 29.6063
0.73889 | 1 | 1.0287 | 0.96787 | 0.0026995 | 0 | 28.7372
0.74167 | 1 | 0.79464 | 0.74768 | 0.0023827 | 0 | 32.6715
0.74444 | 1 | 0.68091 | 0.64067 | 0.0019283 | 0 | 29.7684
0.74722 | 1 | 0.89522 | 0.84231 | 0.0020597 | 0 | 29.806
0.75 | 1 | 0.96701 | 0.90986 | 0.0024336 | 0 | 33.1042
0.75278 | 1 | 0.79702 | 0.74992 | 0.0023052 | 0 | 32.0661
0.75556 | 1 | 0.52435 | 0.49336 | 0.0017268 | 0 | 31.6756
0.75833 | 1 | 0.18514 | 0.17419 | 0.00092716 | 0 | 32.2306
0.76111 | 1 | 0.018298 | 0.017217 | 0.00026585 | 0 | 31.2096
0.76389 | 1 | -0.10251 | -0.10251 | 0 | -0.00011846 | 32.8537
0.76667 | 1 | -0.36029 | -0.36029 | 0 | -0.00064278 | 31.1092
0.76944 | 1 | -0.45034 | -0.45034 | 0 | -0.0011259 | 30.7054
0.77222 | 1 | -0.53412 | -0.53412 | 0 | -0.0013673 | 31.8637
0.775 | 1 | -0.81033 | -0.81033 | 0 | -0.0018673 | 32.0312
0.77778 | 1 | -0.87789 | -0.87789 | 0 | -0.0023447 | 33.3151
0.78056 | 1 | -0.74615 | -0.74615 | 0 | -0.0022556 | 33.3904
0.78333 | 1 | -0.75295 | -0.75295 | 0 | -0.0020821 | 30.2527
0.78611 | 1 | -0.80621 | -0.80621 | 0 | -0.0021655 | 31.7751
0.78889 | 1 | -0.74714 | -0.74714 | 0 | -0.0021574 | 31.4309
0.79167 | 1 | -0.74928 | -0.74928 | 0 | -0.0020783 | 29.2688
0.79444 | 1 | -0.79957 | -0.79957 | 0 | -0.0021512 | 33.3173
0.79722 | 1 | -0.57602 | -0.57602 | 0 | -0.0019105 | 28.5931
0.8 | 1 | -0.55141 | -0.55141 | 0 | -0.0015659 | 31.718
0.80278 | 1 | -0.59282 | -0.59282 | 0 | -0.0015892 | 30.2517
0.80556 | 1 | -0.43722 | -0.43722 | 0 | -0.0014306 | 30.5626
0.80833 | 1 | -0.42309 | -0.42309 | 0 | -0.0011949 | 31.8806
0.81111 | 1 | -0.2994 | -0.2994 | 0 | -0.0010035 | 29.6186
0.81389 | 1 | -0.38191 | -0.38191 | 0 | -0.00094626 | 31.6504
0.81667 | 1 | -0.66271 | -0.66271 | 0 | -0.0014509 | 30.1156
0.81944 | 1 | -0.91783 | -0.91783 | 0 | -0.0021952 | 30.2537
0.82222 | 1 | -1.1961 | -1.1961 | 0 | -0.002936 | 34.4151
0.825 | 1 | -1.3184 | -1.3184 | 0 | -0.0034924 | 30.8998
0.82778 | 1 | -1.3419 | -1.3419 | 0 | -0.003695 | 30.3162
0.83056 | 1 | -1.3178 | -1.3178 | 0 | -0.0036941 | 33.7761
0.83333 | 1 | -1.3992 | -1.3992 | 0 | -0.0037736 | 31.0811
0.83611 | 1 | -1.4615 | -1.4615 | 0 | -0.0039732 | 33.0394
0.83889 | 1 | -1.4723 | -1.4723 | 0 | -0.0040746 | 32.9533
0.84167 | 1 | -1.531 | -1.531 | 0 | -0.0041712 | 32.7896
0.84444 | 1 | -1.547 | -1.547 | 0 | -0.004275 | 30.203
0.84722 | 1 | -1.6603 | -1.6603 | 0 | -0.0044547 | 33.5596
0.85 | 1 | -1.7683 | -1.7683 | 0 | -0.004762 | 32.6422
0.85278 | 1 | -1.6924 | -1.6924 | 0 | -0.0048065 | 34.1912
0.85556 | 1 | -1.3633 | -1.3633 | 0 | -0.0042441 | 29.9368
0.85833 | 1 | -1.0093 | -1.0093 | 0 | -0.0032953 | 32.5334
0.86111 | 1 | -0.85525 | -0.85525 | 0 | -0.0025896 | 32.5379
0.86389 | 1 | -0.82071 | -0.82071 | 0 | -0.0023277 | 32.8912
0.86667 | 1 | -0.63511 | -0.63511 | 0 | -0.002022 | 30.0087
0.86944 | 1 | -0.44151 | -0.44151 | 0 | -0.0014953 | 31.9225
0.87222 | 1 | -0.56489 | -0.56489 | 0 | -0.0013978 | 31.6605
0.875 | 1 | -0.95568 | -0.95568 | 0 | -0.0021119 | 31.4803
0.87778 | 1 | -1.2135 | -1.2135 | 0 | -0.0030128 | 30.5899
0.88056 | 1 | -1.2932 | -1.2932 | 0 | -0.0034815 | 34.0089
0.88333 | 1 | -1.5963 | -1.5963 | 0 | -0.0040131 | 31.3964
0.88611 | 1 | -1.8446 | -1.8446 | 0 | -0.004779 | 29.9662
0.88889 | 1 | -1.8655 | -1.8655 | 0 | -0.005153 | 33.064
0.89167 | 1 | -1.938 | -1.938 | 0 | -0.0052827 | 30.7523
0.89444 | 1 | -1.813 | -1.813 | 0 | -0.0052097 | 32.3376
0.89722 | 1 | -1.4282 | -1.4282 | 0 | -0.0045016 | 32.875
0.9 | 1 | -1.0822 | -1.0822 | 0 | -0.0034866 | 29.5338
0.90278 | 1 | -1.0256 | -1.0256 | 0 | -0.0029274 | 31.5879
0.90556 | 1 | -0.97839 | -0.97839 | 0 | -0.0027833 | 29.2464
0.90833 | 1 | -0.65638 | -0.65638 | 0 | -0.0022705 | 31.7834
0.91111 | 1 | -0.55045 | -0.55045 | 0 | -0.0016762 | 29.0609
0.91389 | 1 | -0.57881 | -0.57881 | 0 | -0.0015684 | 29.9204
0.91667 | 1 | -0.67742 | -0.67742 | 0 | -0.0017448 | 31.8618
0.91944 | 1 | -0.92282 | -0.92282 | 0 | -0.0022226 | 30.9149
0.92222 | 1 | -0.99528 | -0.99528 | 0 | -0.002664 | 29.8379
0.925 | 1 | -0.92342 | -0.92342 | 0 | -0.0026649 | 29.2502
0.92778 | 1 | -0.96169 | -0.96169 | 0 | -0.0026182 | 32.6657
0.93056 | 1 | -0.7366 | -0.7366 | 0 | -0.0023587 | 29.6261
0.93333 | 1 | -0.25926 | -0.25926 | 0 | -0.0013831 | 31.3299
0.93611 | 1 | 0.12535 | 0.11794 | 0 | -0.00019627 | 32.8418
0.93889 | 1 | 0.35644 | 0.33537 | 0.0006296 | 0 | 31.9802
0.94167 | 1 | 0.43753 | 0.41167 | 0.0010376 | 0 | 31.1139
0.94444 | 1 | 0.8606 | 0.80974 | 0.0016964 | 0 | 29.9708
0.94722 | 1 | 1.4179 | 1.3341 | 0.0029776 | 0 | 29.3831
0.95 | 1 | 1.4918 | 1.4036 | 0.0038025 | 0 | 30.2131
0.95278 | 1 | 1.4475 | 1.362 | 0.0038411 | 0 | 31.1311
0.95556 | 1 | 1.7132 | 1.6119 | 0.0041304 | 0 | 31.7992
0.95833 | 1 | 1.8049 | 1.6982 | 0.0045974 | 0 | 28.6525
0.96111 | 1 | 1.564 | 1.4716 | 0.0044025 | 0 | 33.4422
0.96389 | 1 | 1.3599 | 1.2795 | 0.003821 | 0 | 30.5005
0.96667 | 1 | 1.2261 | 1.1536 | 0.0033794 | 0 | 32.1103
0.96944 | 1 | 1.0589 | 0.99633 | 0.0029861 | 0 | 29.315
0.97222 | 1 | 1.1034 | 1.0381 | 0.0028257 | 0 | 29.0454
0.975 | 1 | 1.4021 | 1.3192 | 0.0032742 | 0 | 29.8476
0.97778 | 1 | 1.5496 | 1.458 | 0.0038573 | 0 | 29.2258
0.98056 | 1 | 1.3835 | 1.3017 | 0.0038329 | 0 | 30.2733
0.98333 | 1 | 1.1629 | 1.0942 | 0.0033277 | 0 | 33.4695
0.98611 | 1 | 0.83556 | 0.78618 | 0.0026116 | 0 | 29.9045
0.98889 | 1 | 0.53131 | 0.49991 | 0.0017862 | 0 | 30.8459
0.99167 | 1 | 0.33951 | 0.31945 | 0.001138 | 0 | 32.5055
0.99444 | 1 | 0.087481 | 0.082311 | 0.000558 | 0 | 33.4448
0.99722 | 1 | -0.032629 | -0.032629 | 6.9003e-05 | 0 | 30.4535
1 | 1 | -0.054245 | -0.054245 | 0 | -0.00012066 | 31.4601
1.0028 | 2 | -0.23116 | -0.23116 | 0 | -0.0003964 | 28.6321
1.0056 | 2 | -0.55484 | -0.55484 | 0 | -0.0010917 | 33.2332
1.0083 | 2 | -0.59289 | -0.59289 | 0 | -0.0015941 | 31.2017
1.0111 | 2 | -0.66829 | -0.66829 | 0 | -0.0017516 | 31.6913
1.0139 | 2 | -0.9067 | -0.9067 | 0 | -0.0021875 | 30.3298
1.0167 | 2 | -0.90551 | -0.90551 | 0 | -0.002517 | 32.4832
1.0194 | 2 | -0.29103 | -0.29103 | 0 | -0.0016619 | 29.5987
1.0222 | 2 | 0.030762 | 0.028944 | 0 | -0.00036401 | 30.3269
1.025 | 2 | -0.20403 | -0.20403 | 0 | -0.00024317 | 28.71
1.0278 | 2 | -0.038749 | -0.038749 | 0 | -0.00033719 | 32.1807
1.0306 | 2 | 0.1967 | 0.18507 | 0.00020323 | 0 | 29.402
1.0333 | 2 | 0.27583 | 0.25953 | 0.0006175 | 0 | 29.2814
1.0361 | 2 | 0.18415 | 0.17327 | 0.0006011 | 0 | 28.7494
1.0389 | 2 | -0.15086 | -0.15086 | 3.1123e-05 | 0 | 30.6343
1.0417 | 2 | -0.082727 | -0.082727 | 0 | -0.00032442 | 31.3778
1.0444 | 2 | 0.22503 | 0.21173 | 0.00017918 | 0 | 29.4124
1.0472 | 2 | 0.22101 | 0.20795 | 0.0005829 | 0 | 29.9345
1.05 | 2 | 0.20348 | 0.19146 | 0.00055473 | 0 | 30.6601
1.0528 | 2 | 0.18734 | 0.17627 | 0.00051073 | 0 | 29.3513
1.0556 | 2 | 0.17259 | 0.16239 | 0.00047036 | 0 | 29.6487
1.0583 | 2 | 0.159 | 0.14961 | 0.00043332 | 0 | 32.4751
1.0611 | 2 | 0.14639 | 0.13774 | 0.00039909 | 0 | 30.1814
1.0639 | 2 | 0.13478 | 0.12681 | 0.00036743 | 0 | 30.4889
1.0667 | 2 | 0.048209 | 0.045359 | 0.00023913 | 0 | 32.8366
1.0694 | 2 | -0.29699 | -0.29699 | 0 | -0.00034949 | 29.9742
1.0722 | 2 | -0.76096 | -0.76096 | 0 | -0.0014694 | 31.7357
1.075 | 2 | -1.1658 | -1.1658 | 0 | -0.0026761 | 33.5102
1.0778 | 2 | -1.6169 | -1.6169 | 0 | -0.0038649 | 29.3683
1.0806 | 2 | -2.0377 | -2.0377 | 0 | -0.0050759 | 33.5578
1.0833 | 2 | -2.0259 | -2.0259 | 0 | -0.005644 | 32.4447
1.0861 | 2 | -1.697 | -1.697 | 0 | -0.0051707 | 30.3108
1.0889 | 2 | -1.5472 | -1.5472 | 0 | -0.0045057 | 29.0671
1.0917 | 2 | -1.4368 | -1.4368 | 0 | -0.0041444 | 30.0423
1.0944 | 2 | -1.693 | -1.693 | 0 | -0.004347 | 32.8801
1.0972 | 2 | -2.0776 | -2.0776 | 0 | -0.0052369 | 30.0852
1.1 | 2 | -1.9778 | -1.9778 | 0 | -0.0056325 | 32.7691
1.1028 | 2 | -1.793 | -1.793 | 0 | -0.0052373 | 32.36
1.1056 | 2 | -1.7398 | -1.7398 | 0 | -0.0049067 | 29.6037
1.1083 | 2 | -1.9592 | -1.9592 | 0 | -0.0051375 | 32.8655
1.1111 | 2 | -2.0543 | -2.0543 | 0 | -0.0055743 | 33.6309
1.1139 | 2 | -1.966 | -1.966 | 0 | -0.0055838 | 32.7275
1.1167 | 2 | -1.8496 | -1.8496 | 0 | -0.0052994 | 31.8365
1.1194 | 2 | -1.6421 | -1.6421 | 0 | -0.0048496 | 32.645
1.1222 | 2 | -1.0762 | -1.0762 | 0 | -0.0037754 | 31.4127
1.125 | 2 | -0.47626 | -0.47626 | 0 | -0.0021562 | 30.4214
1.1278 | 2 | -0.38312 | -0.38312 | 0 | -0.0011936 | 33.4942
1.1306 | 2 | -0.045686 | -0.045686 | 0 | -0.00059557 | 29.4515
1.1333 | 2 | 0.31786 | 0.29908 | 0.00035193 | 0 | 31.7385
1.1361 | 2 | 0.50792 | 0.47791 | 0.0010791 | 0 | 31.7511
1.1389 | 2 | 0.9469 | 0.89093 | 0.0019012 | 0 | 29.1657
1.1417 | 2 | 1.4431 | 1.3578 | 0.0031233 | 0 | 29.2304
1.1444 | 2 | 1.5939 | 1.4997 | 0.0039688 | 0 | 32.8746
1.1472 | 2 | 1.4786 | 1.3912 | 0.0040152 | 0 | 32.4497
1.15 | 2 | 1.6171 | 1.5216 | 0.0040455 | 0 | 28.7616
1.1528 | 2 | 1.9514 | 1.836 | 0.0046633 | 0 | 32.3778
1.1556 | 2 | 2.0207 | 1.9013 | 0.0051907 | 0 | 33.6435
1.1583 | 2 | 1.5642 | 1.4718 | 0.0046848 | 0 | 30.0675
1.1611 | 2 | 1.2072 | 1.1359 | 0.0036218 | 0 | 30.7242
1.1639 | 2 | 1.1933 | 1.1228 | 0.0031371 | 0 | 29.4996
1.1667 | 2 | 1.2704 | 1.1953 | 0.0032196 | 0 | 33.3042
1.1694 | 2 | 1.3243 | 1.246 | 0.0033907 | 0 | 32.3045
1.1722 | 2 | 1.1368 | 1.0696 | 0.0032161 | 0 | 32.5259
1.175 | 2 | 1.0994 | 1.0344 | 0.0029223 | 0 | 32.7636
1.1778 | 2 | 1.1488 | 1.0809 | 0.002938 | 0 | 29.7557
1.1806 | 2 | 1.0575 | 0.99499 | 0.0028832 | 0 | 31.5167
1.1833 | 2 | 0.89095 | 0.83829 | 0.0025462 | 0 | 32.6625
1.1861 | 2 | 0.72495 | 0.6821 | 0.0021117 | 0 | 31.674
1.1889 | 2 | 0.47893 | 0.45063 | 0.0015732 | 0 | 31.1016
1.1917 | 2 | 0.23402 | 0.22019 | 0.00093169 | 0 | 31.6733
1.1944 | 2 | 0.17323 | 0.16299 | 0.00053219 | 0 | 32.4791
1.1972 | 2 | 0.46712 | 0.43952 | 0.00083681 | 0 | 28.822
1.2 | 2 | 0.74886 | 0.7046 | 0.0015891 | 0 | 33.268
1.2028 | 2 | 0.89333 | 0.84053 | 0.002146 | 0 | 33.0876
1.2056 | 2 | 1.2265 | 1.154 | 0.0027702 | 0 | 29.9364
1.2083 | 2 | 1.2497 | 1.1759 | 0.003236 | 0 | 31.0941
1.2111 | 2 | 1.2135 | 1.1418 | 0.0032189 | 0 | 30.3394
1.2139 | 2 | 1.5054 | 1.4165 | 0.0035531 | 0 | 31.1792
1.2167 | 2 | 1.6372 | 1.5405 | 0.0041069 | 0 | 31.2708
1.2194 | 2 | 1.4608 | 1.3744 | 0.0040485 | 0 | 32.4245
1.2222 | 2 | 1.3309 | 1.2523 | 0.0036482 | 0 | 32.3625
1.225 | 2 | 1.1585 | 1.09 | 0.0032531 | 0 | 31.2223
1.2278 | 2 | 0.85886 | 0.8081 | 0.0026362 | 0 | 29.3007
1.2306 | 2 | 0.76641 | 0.72112 | 0.0021239 | 0 | 30.8687
1.2333 | 2 | 0.8703 | 0.81886 | 0.0021389 | 0 | 31.6724
1.2361 | 2 | 0.89821 | 0.84512 | 0.0023111 | 0 | 28.1134
1.2389 | 2 | 1.109 | 1.0435 | 0.0026231 | 0 | 32.8182
1.2417 | 2 | 1.556 | 1.464 | 0.0034826 | 0 | 29.0482
1.2444 | 2 | 1.7883 | 1.6826 | 0.0043703 | 0 | 28.3216
1.2472 | 2 | 1.9217 | 1.8081 | 0.0048483 | 0 | 28.4234
1.25 | 2 | 1.8957 | 1.7836 | 0.0049886 | 0 | 31.6514
1.2528 | 2 | 1.7743 | 1.6695 | 0.004796 | 0 | 28.9285
1.2556 | 2 | 1.9764 | 1.8596 | 0.0049016 | 0 | 30.5268
1.2583 | 2 | 2.2074 | 2.0769 | 0.0054674 | 0 | 29.1901
1.2611 | 2 | 1.941 | 1.8263 | 0.0054211 | 0 | 29.849
1.2639 | 2 | 1.5125 | 1.4232 | 0.0045132 | 0 | 31.1509
1.2667 | 2 | 1.124 | 1.0576 | 0.0034455 | 0 | 29.9962
1.2694 | 2 | 0.49182 | 0.46275 | 0.0021116 | 0 | 28.2479
1.2722 | 2 | 0.37585 | 0.35364 | 0.0011339 | 0 | 28.6078
1.275 | 2 | 0.35 | 0.32931 | 0.00094854 | 0 | 29.4305
1.2778 | 2 | -0.17259 | -0.17259 | 0.00021768 | 0 | 28.2428
1.2806 | 2 | -0.52049 | -0.52049 | 0 | -0.00096261 | 30.0043
1.2833 | 2 | -0.87584 | -0.87584 | 0 | -0.0019394 | 30.0277
1.2861 | 2 | -1.3911 | -1.3911 | 0 | -0.0031485 | 29.3093
1.2889 | 2 | -1.7215 | -1.7215 | 0 | -0.0043231 | 28.4161
1.2917 | 2 | -1.7242 | -1.7242 | 0 | -0.0047858 | 29.8183
1.2944 | 2 | -1.5873 | -1.5873 | 0 | -0.0045993 | 32.8172
1.2972 | 2 | -1.6615 | -1.6615 | 0 | -0.0045122 | 32.7143
1.3 | 2 | -2.0669 | -2.0669 | 0 | -0.0051784 | 30.2855
1.3028 | 2 | -2.584 | -2.584 | 0 | -0.0064596 | 31.6384
1.3056 | 2 | -2.6918 | -2.6918 | 0 | -0.0073275 | 31.5384
1.3083 | 2 | -2.3353 | -2.3353 | 0 | -0.0069822 | 31.072
1.3111 | 2 | -2.1417 | -2.1417 | 0 | -0.0062182 | 32.3448
1.3139 | 2 | -2.2736 | -2.2736 | 0 | -0.0061324 | 31.8173
1.3167 | 2 | -2.1119 | -2.1119 | 0 | -0.006091 | 29.9951
1.3194 | 2 | -1.5446 | -1.5446 | 0 | -0.0050784 | 30.2861
1.3222 | 2 | -0.8885 | -0.8885 | 0 | -0.0033793 | 28.5714
1.325 | 2 | -0.27452 | -0.27452 | 0 | -0.0016153 | 31.6299
1.3278 | 2 | 0.076073 | 0.071577 | 0 | -0.00028187 | 32.6342
1.3306 | 2 | 0.16881 | 0.15883 | 0.00032002 | 0 | 28.5563
1.3333 | 2 | 0.19459 | 0.18309 | 0.0004749 | 0 | 28.3557
1.3361 | 2 | 0.19921 | 0.18744 | 0.00051463 | 0 | 32.6247
1.3389 | 2 | 0.43757 | 0.41171 | 0.00083216 | 0 | 27.9601
1.3417 | 2 | 0.6925 | 0.65158 | 0.0014768 | 0 | 32.9183
1.3444 | 2 | 0.49403 | 0.46483 | 0.0015506 | 0 | 31.1954
1.3472 | 2 | 1.0179 | 0.95775 | 0.0019758 | 0 | 32.5336
1.35 | 2 | 2.3243 | 2.187 | 0.0043676 | 0 | 30.0896
1.3528 | 2 | 3.0023 | 2.8249 | 0.0069609 | 0 | 28.6861
1.3556 | 2 | 3.154 | 2.9676 | 0.0080452 | 0 | 30.9977
1.3583 | 2 | 3.1572 | 2.9706 | 0.0082475 | 0 | 31.0726
1.3611 | 2 | 3.0263 | 2.8474 | 0.0080806 | 0 | 32.9301
1.3639 | 2 | 3.0156 | 2.8374 | 0.0078956 | 0 | 29.4462
1.3667 | 2 | 2.8392 | 2.6714 | 0.0076511 | 0 | 28.2808
1.3694 | 2 | 2.3835 | 2.2427 | 0.0068251 | 0 | 31.9207
1.3722 | 2 | 1.9997 | 1.8815 | 0.005728 | 0 | 32.9157
1.375 | 2 | 1.776 | 1.6711 | 0.0049341 | 0 | 28.4726
1.3778 | 2 | 1.5128 | 1.4234 | 0.0042978 | 0 | 31.3655
1.3806 | 2 | 0.92965 | 0.87471 | 0.0031918 | 0 | 32.1145
1.3833 | 2 | 0.60399 | 0.56829 | 0.0020042 | 0 | 31.4587
1.3861 | 2 | 0.72502 | 0.68217 | 0.0017368 | 0 | 30.7245
1.3889 | 2 | 0.53466 | 0.50306 | 0.0016461 | 0 | 32.8176
1.3917 | 2 | 0.31555 | 0.2969 | 0.001111 | 0 | 32.0596
1.3944 | 2 | 0.73455 | 0.69114 | 0.0013723 | 0 | 28.5877
1.3972 | 2 | 0.95782 | 0.90122 | 0.0022116 | 0 | 31.1109
1.4 | 2 | 0.66387 | 0.62463 | 0.0021192 | 0 | 30.756
1.4028 | 2 | 0.48189 | 0.45341 | 0.0014973 | 0 | 30.0969
1.4056 | 2 | 0.10238 | 0.09633 | 0.00076353 | 0 | 28.8909
1.4083 | 2 | -0.47007 | -0.47007 | 0 | -0.00051908 | 30.3727
1.4111 | 2 | -0.84391 | -0.84391 | 0 | -0.001825 | 32.1352
1.4139 | 2 | -1.0554 | -1.0554 | 0 | -0.0026379 | 28.5102
1.4167 | 2 | -1.1924 | -1.1924 | 0 | -0.003122 | 32.8035
1.4194 | 2 | -1.1611 | -1.1611 | 0 | -0.0032687 | 27.9811
1.4222 | 2 | -1.3058 | -1.3058 | 0 | -0.0034262 | 32.4937
1.425 | 2 | -1.5395 | -1.5395 | 0 | -0.0039518 | 32.0268
1.4278 | 2 | -1.5932 | -1.5932 | 0 | -0.0043509 | 32.0683
1.4306 | 2 | -1.8047 | -1.8047 | 0 | -0.0047192 | 29.7641
1.4333 | 2 | -1.8621 | -1.8621 | 0 | -0.0050927 | 31.8638
1.4361 | 2 | -1.5606 | -1.5606 | 0 | -0.0047538 | 31.4998
1.4389 | 2 | -1.4605 | -1.4605 | 0 | -0.0041961 | 29.7038
1.4417 | 2 | -1.4548 | -1.4548 | 0 | -0.004049 | 31.3344
1.4444 | 2 | -1.3392 | -1.3392 | 0 | -0.0038805 | 32.6
1.4472 | 2 | -1.2759 | -1.2759 | 0 | -0.003632 | 30.7359
1.45 | 2 | -1.2413 | -1.2413 | 0 | -0.0034961 | 29.4276
1.4528 | 2 | -1.1427 | -1.1427 | 0 | -0.0033111 | 28.1532
1.4556 | 2 | -1.1741 | -1.1741 | 0 | -0.0032178 | 29.2802
1.4583 | 2 | -1.3719 | -1.3719 | 0 | -0.0035361 | 29.6518
1.4611 | 2 | -1.3526 | -1.3526 | 0 | -0.0037839 | 32.9548
1.4639 | 2 | -1.2301 | -1.2301 | 0 | -0.003587 | 32.2898
1.4667 | 2 | -1.144 | -1.144 | 0 | -0.0032973 | 32.8845
1.4694 | 2 | -1.1396 | -1.1396 | 0 | -0.0031716 | 30.4005
1.4722 | 2 | -1.0544 | -1.0544 | 0 | -0.0030471 | 32.5064
1.475 | 2 | -0.77713 | -0.77713 | 0 | -0.0025438 | 29.0798
1.4778 | 2 | -0.97218 | -0.97218 | 0 | -0.0024296 | 31.3323
1.4806 | 2 | -1.4625 | -1.4625 | 0 | -0.0033815 | 29.5809
1.4833 | 2 | -1.6429 | -1.6429 | 0 | -0.004313 | 31.9249
1.4861 | 2 | -1.6612 | -1.6612 | 0 | -0.004589 | 33.8844
1.4889 | 2 | -1.8769 | -1.8769 | 0 | -0.0049141 | 34.8565
1.4917 | 2 | -2.3206 | -2.3206 | 0 | -0.0058299 | 32.0067
1.4944 | 2 | -2.5982 | -2.5982 | 0 | -0.0068317 | 35.5065
1.4972 | 2 | -2.2045 | -2.2045 | 0 | -0.0066704 | 31.5238
1.5 | 2 | -1.3861 | -1.3861 | 0 | -0.0049869 | 30.9071
1.5028 | 2 | -1.0772 | -1.0772 | 0 | -0.0034213 | 34.631
1.5056 | 2 | -1.0486 | -1.0486 | 0 | -0.0029526 | 32.8891
1.5083 | 2 | -0.77591 | -0.77591 | 0 | -0.0025341 | 32.4058
1.5111 | 2 | -0.32886 | -0.32886 | 0 | -0.0015344 | 34.0143
1.5139 | 2 | 0.053351 | 0.050198 | 0 | -0.00038702 | 32.3736
1.5167 | 2 | 0.62761 | 0.59052 | 0.00088989 | 0 | 34.3555
1.5194 | 2 | 1.1086 | 1.0431 | 0.0022689 | 0 | 33.9039
1.5222 | 2 | 1.113 | 1.0472 | 0.0029032 | 0 | 34.2512
1.525 | 2 | 1.0247 | 0.96412 | 0.0027935 | 0 | 34.7105
1.5278 | 2 | 1.1308 | 1.064 | 0.0028169 | 0 | 32.4181
1.5306 | 2 | 1.3493 | 1.2695 | 0.0032411 | 0 | 31.362
1.5333 | 2 | 1.4637 | 1.3772 | 0.003676 | 0 | 34.7752
1.5361 | 2 | 1.3809 | 1.2993 | 0.0037174 | 0 | 34.1938
1.5389 | 2 | 1.2353 | 1.1623 | 0.0034189 | 0 | 32.6984
1.5417 | 2 | 1.2245 | 1.1521 | 0.0032144 | 0 | 33.7479
1.5444 | 2 | 1.36 | 1.2796 | 0.0033774 | 0 | 30.9786
1.5472 | 2 | 1.4096 | 1.3263 | 0.0036193 | 0 | 35.5048
1.55 | 2 | 0.96055 | 0.90378 | 0.0030973 | 0 | 34.1276
1.5528 | 2 | 0.57128 | 0.53752 | 0.0020018 | 0 | 32.9423
1.5556 | 2 | 0.39153 | 0.36839 | 0.0012582 | 0 | 32.6214
1.5583 | 2 | 0.26376 | 0.24817 | 0.00085633 | 0 | 32.853
1.5611 | 2 | 0.20704 | 0.1948 | 0.00061524 | 0 | 35.2866
1.5639 | 2 | 0.008295 | 0.0078047 | 0.0002814 | 0 | 31.1637
1.5667 | 2 | -0.096302 | -0.096302 | 0 | -0.00012291 | 33.8182
1.5694 | 2 | -0.41509 | -0.41509 | 0 | -0.00071027 | 33.4325
1.5722 | 2 | -0.67904 | -0.67904 | 0 | -0.0015196 | 31.1522
1.575 | 2 | -0.79897 | -0.79897 | 0 | -0.0020528 | 34.5862
1.5778 | 2 | -1.0062 | -1.0062 | 0 | -0.0025072 | 33.5017
1.5806 | 2 | -0.91334 | -0.91334 | 0 | -0.002666 | 31.2395
1.5833 | 2 | -0.77951 | -0.77951 | 0 | -0.0023512 | 32.7925
1.5861 | 2 | -0.82331 | -0.82331 | 0 | -0.0022261 | 33.6653
1.5889 | 2 | -0.7786 | -0.7786 | 0 | -0.0022249 | 33.4152
1.5917 | 2 | -0.6708 | -0.6708 | 0 | -0.0020131 | 31.3023
1.5944 | 2 | -0.61561 | -0.61561 | 0 | -0.0017867 | 31.9182
1.5972 | 2 | -0.49309 | -0.49309 | 0 | -0.0015399 | 31.1227
1.6 | 2 | -0.5031 | -0.5031 | 0 | -0.0013836 | 30.6962
1.6028 | 2 | -0.52822 | -0.52822 | 0 | -0.0014324 | 30.6161
1.6056 | 2 | -0.36092 | -0.36092 | 0 | -0.0012349 | 32.5531
1.6083 | 2 | -0.26736 | -0.26736 | 0 | -0.00087261 | 34.7088
1.6111 | 2 | -0.13914 | -0.13914 | 0 | -0.00056459 | 33.266
1.6139 | 2 | 0.092197 | 0.086749 | 0 | -7.2772e-05 | 35.1032
1.6167 | 2 | 0.11646 | 0.10958 | 0.00027268 | 0 | 32.7947
1.6194 | 2 | -0.094541 | -0.094541 | 2.0888e-05 | 0 | 33.9573
1.6222 | 2 | -0.071585 | -0.071585 | 0 | -0.00023073 | 34.0422
1.625 | 2 | 0.14413 | 0.13561 | 8.8922e-05 | 0 | 31.7814
1.6278 | 2 | 0.21874 | 0.20581 | 0.0004742 | 0 | 34.8936
1.6306 | 2 | 0.11214 | 0.10551 | 0.0004324 | 0 | 35.383
1.6333 | 2 | -0.10232 | -0.10232 | 4.4383e-06 | 0 | 33.4111
1.6361 | 2 | 0.018955 | 0.017834 | 0 | -0.00011734 | 31.6125
1.6389 | 2 | 0.11041 | 0.10389 | 0.00016906 | 0 | 33.4222
1.6417 | 2 | -0.083793 | -0.083793 | 2.7911e-05 | 0 | 34.1669
1.6444 | 2 | -0.1501 | -0.1501 | 0 | -0.00032485 | 30.6696
1.6472 | 2 | 0.051262 | 0.048232 | 0 | -0.00014148 | 34.8687
1.65 | 2 | 0.28138 | 0.26475 | 0.0004347 | 0 | 33.8242
1.6528 | 2 | 0.42828 | 0.40297 | 0.00092739 | 0 | 31.106
1.6556 | 2 | 0.49692 | 0.46755 | 0.0012091 | 0 | 30.3019
1.6583 | 2 | 0.47451 | 0.44647 | 0.0012695 | 0 | 30.249
1.6611 | 2 | 0.51086 | 0.48067 | 0.0012877 | 0 | 32.5145
1.6639 | 2 | 0.51772 | 0.48712 | 0.0013442 | 0 | 29.0892
1.6667 | 2 | 0.47665 | 0.44848 | 0.0012994 | 0 | 30.2949
1.6694 | 2 | 0.70808 | 0.66623 | 0.0015482 | 0 | 32.9903
1.6722 | 2 | 0.72628 | 0.68336 | 0.0018744 | 0 | 29.2443
1.675 | 2 | 0.39911 | 0.37552 | 0.0014707 | 0 | 32.6515
1.6778 | 2 | 0.29243 | 0.27514 | 0.0009037 | 0 | 31.4533
1.6806 | 2 | 0.29159 | 0.27435 | 0.00076319 | 0 | 30.4842
1.6833 | 2 | 0.26991 | 0.25396 | 0.00073376 | 0 | 29.8977
1.6861 | 2 | 0.22724 | 0.21381 | 0.00064967 | 0 | 32.173
1.6889 | 2 | 0.20905 | 0.19669 | 0.00057014 | 0 | 33.0533
1.6917 | 2 | 0.14584 | 0.13722 | 0.00046376 | 0 | 30.8757
1.6944 | 2 | -0.1066 | -0.1066 | 4.2521e-05 | 0 | 32.0614
1.6972 | 2 | -0.0539 | -0.0539 | 0 | -0.00022292 | 30.4917
1.7 | 2 | 0.18905 | 0.17788 | 0.00017219 | 0 | 31.4708
1.7028 | 2 | 0.13643 | 0.12837 | 0.00042534 | 0 | 32.0984
1.7056 | 2 | 0.12518 | 0.11778 | 0.00034187 | 0 | 32.4489
1.7083 | 2 | -0.0039887 | -0.0039887 | 0.00015804 | 0 | 30.7482
1.7111 | 2 | -0.1818 | -0.1818 | 0 | -0.00025804 | 33.4291
1.7139 | 2 | -0.0095013 | -0.0095013 | 0 | -0.00026569 | 33.7044
1.7167 | 2 | 0.10364 | 0.097517 | 0.00012224 | 0 | 29.1736
1.7194 | 2 | -0.16653 | -0.16653 | 0 | -9.5849e-05 | 30.7239
1.7222 | 2 | -0.40486 | -0.40486 | 0 | -0.00079359 | 33.2914
1.725 | 2 | -0.80863 | -0.80863 | 0 | -0.0016854 | 30.5734
1.7278 | 2 | -1.1894 | -1.1894 | 0 | -0.002775 | 31.3781
1.7306 | 2 | -1.2184 | -1.2184 | 0 | -0.0033442 | 29.3299
1.7333 | 2 | -1.1885 | -1.1885 | 0 | -0.003343 | 33.0882
1.7361 | 2 | -1.1023 | -1.1023 | 0 | -0.0031817 | 29.6556
1.7389 | 2 | -1.1882 | -1.1882 | 0 | -0.0031813 | 32.7826
1.7417 | 2 | -1.1414 | -1.1414 | 0 | -0.0032356 | 30.6497
1.7444 | 2 | -0.6761 | -0.6761 | 0 | -0.0025243 | 31.9965
1.7472 | 2 | -0.16339 | -0.16339 | 0 | -0.001166 | 33.516
1.75 | 2 | -0.042332 | -0.042332 | 0 | -0.00028572 | 30.8738
1.7528 | 2 | -0.19649 | -0.19649 | 0 | -0.0003317 | 32.0655
1.7556 | 2 | -0.30186 | -0.30186 | 0 | -0.00069215 | 31.7791
1.7583 | 2 | -0.28554 | -0.28554 | 0 | -0.00081583 | 32.0649
1.7611 | 2 | -0.29125 | -0.29125 | 0 | -0.0008011 | 30.6354
1.7639 | 2 | -0.33305 | -0.33305 | 0 | -0.00086708 | 32.6873
1.7667 | 2 | -0.28957 | -0.28957 | 0 | -0.00086474 | 33.4508
1.7694 | 2 | -0.42346 | -0.42346 | 0 | -0.00099031 | 31.2289
1.7722 | 2 | -0.44976 | -0.44976 | 0 | -0.0012128 | 33.2544
1.775 | 2 | -0.28411 | -0.28411 | 0 | -0.0010193 | 31.5252
1.7778 | 2 | -0.29761 | -0.29761 | 0 | -0.00080795 | 31.4059
1.7806 | 2 | -0.41406 | -0.41406 | 0 | -0.00098843 | 31.1468
1.7833 | 2 | -0.43643 | -0.43643 | 0 | -0.0011812 | 30.1275
1.7861 | 2 | -0.35722 | -0.35722 | 0 | -0.0011023 | 32.6926
1.7889 | 2 | -0.080153 | -0.080153 | 0 | -0.00060746 | 30.2821
1.7917 | 2 | 0.28278 | 0.26607 | 0.00025822 | 0 | 29.0484
1.7944 | 2 | 0.6389 | 0.60114 | 0.0012045 | 0 | 32.079
1.7972 | 2 | 0.81205 | 0.76406 | 0.0018961 | 0 | 33.2643
1.8 | 2 | 0.89453 | 0.84166 | 0.0022302 | 0 | 29.4591
1.8028 | 2 | 1.011 | 0.95128 | 0.0024902 | 0 | 32.9914
1.8056 | 2 | 0.98614 | 0.92786 | 0.0026099 | 0 | 31.7535
1.8083 | 2 | 1.105 | 1.0397 | 0.0027327 | 0 | 33.0693
1.8111 | 2 | 1.2852 | 1.2093 | 0.0031235 | 0 | 29.0368
1.8139 | 2 | 1.4666 | 1.3799 | 0.0035961 | 0 | 31.8092
1.8167 | 2 | 1.4835 | 1.3958 | 0.0038552 | 0 | 31.3662
1.8194 | 2 | 1.5888 | 1.4949 | 0.0040148 | 0 | 33.8153
1.8222 | 2 | 1.8008 | 1.6944 | 0.0044295 | 0 | 31.8182
1.825 | 2 | 2.0184 | 1.8991 | 0.0049909 | 0 | 31.2226
1.8278 | 2 | 2.0747 | 1.9521 | 0.0053489 | 0 | 31.0295
1.8306 | 2 | 1.5995 | 1.505 | 0.0048015 | 0 | 29.4386
1.8333 | 2 | 0.9822 | 0.92416 | 0.0033738 | 0 | 32.6881
1.8361 | 2 | 0.67786 | 0.6378 | 0.0021694 | 0 | 30.7057
1.8389 | 2 | 0.43808 | 0.41219 | 0.0014583 | 0 | 32.2098
1.8417 | 2 | 0.24298 | 0.22862 | 0.00089001 | 0 | 29.9358
1.8444 | 2 | 0.14727 | 0.13856 | 0.00050997 | 0 | 33.0479
1.8472 | 2 | -0.016858 | -0.016858 | 0.00016903 | 0 | 33.0985
1.85 | 2 | 0.058677 | 0.055209 | 5.3265e-05 | 0 | 30.2001
1.8528 | 2 | -0.013551 | -0.013551 | 5.7858e-05 | 0 | 33.7058
1.8556 | 2 | -0.31332 | -0.31332 | 0 | -0.00045399 | 32.608
1.8583 | 2 | -0.43145 | -0.43145 | 0 | -0.0010344 | 32.2559
1.8611 | 2 | -0.51179 | -0.51179 | 0 | -0.0013101 | 33.3678
1.8639 | 2 | -0.77067 | -0.77067 | 0 | -0.0017812 | 32.8962
1.8667 | 2 | -1.1934 | -1.1934 | 0 | -0.0027279 | 33.2096
1.8694 | 2 | -1.5026 | -1.5026 | 0 | -0.0037445 | 31.8124
1.8722 | 2 | -1.4441 | -1.4441 | 0 | -0.0040926 | 30.8685
1.875 | 2 | -1.2692 | -1.2692 | 0 | -0.0037684 | 33.9098
1.8778 | 2 | -1.0993 | -1.0993 | 0 | -0.0032895 | 30.5552
1.8806 | 2 | -0.79606 | -0.79606 | 0 | -0.0026324 | 31.5022
1.8833 | 2 | -0.86033 | -0.86033 | 0 | -0.0023005 | 30.1734
1.8861 | 2 | -0.98812 | -0.98812 | 0 | -0.0025673 | 30.0652
1.8889 | 2 | -0.59487 | -0.59487 | 0 | -0.0021986 | 30.0913
1.8917 | 2 | -0.4117 | -0.4117 | 0 | -0.001398 | 30.4941
1.8944 | 2 | -0.1312 | -0.1312 | 0 | -0.00075402 | 29.6191
1.8972 | 2 | 0.37166 | 0.3497 | 0.00030347 | 0 | 33.8005
1.9 | 2 | 0.5024 | 0.47271 | 0.0011422 | 0 | 30.5154
1.9028 | 2 | 0.31504 | 0.29642 | 0.0010682 | 0 | 30.1863
1.9056 | 2 | 0.21203 | 0.19949 | 0.00068877 | 0 | 34.0245
1.9083 | 2 | 0.29278 | 0.27548 | 0.00065969 | 0 | 33.4206
1.9111 | 2 | 0.28798 | 0.27096 | 0.00075895 | 0 | 32.7816
1.9139 | 2 | 0.31533 | 0.29669 | 0.00078841 | 0 | 31.3079
1.9167 | 2 | 0.35016 | 0.32947 | 0.00086966 | 0 | 31.3798
1.9194 | 2 | 0.31918 | 0.30032 | 0.0008747 | 0 | 29.4839
1.9222 | 2 | 0.12271 | 0.11546 | 0.00057746 | 0 | 33.3584
1.925 | 2 | -0.020631 | -0.020631 | 0.0001317 | 0 | 32.5897
1.9278 | 2 | 0.025697 | 0.024178 | 4.9265e-06 | 0 | 32.7351
1.9306 | 2 | 0.056529 | 0.053188 | 0.00010745 | 0 | 29.2253
1.9333 | 2 | 0.11781 | 0.11084 | 0.00022782 | 0 | 34.1756
1.9361 | 2 | 0.020157 | 0.018966 | 0.00018029 | 0 | 33.6653
1.9389 | 2 | -0.22635 | -0.22635 | 0 | -0.00028804 | 33.0122
1.9417 | 2 | -0.015427 | -0.015427 | 0 | -0.00033581 | 32.3418
1.9444 | 2 | 0.23534 | 0.22143 | 0.00028612 | 0 | 33.388
1.9472 | 2 | 0.21539 | 0.20266 | 0.00058902 | 0 | 32.6576
1.95 | 2 | 0.25263 | 0.2377 | 0.00061161 | 0 | 29.981
1.9528 | 2 | 0.23136 | 0.21769 | 0.00063248 | 0 | 34.17
1.9556 | 2 | 0.21301 | 0.20042 | 0.0005807 | 0 | 30.5804
1.9583 | 2 | 0.20128 | 0.18939 | 0.0005414 | 0 | 31.8941
1.9611 | 2 | 0.42404 | 0.39898 | 0.00081718 | 0 | 33.0896
1.9639 | 2 | 0.69774 | 0.6565 | 0.0014659 | 0 | 30.7405
1.9667 | 2 | 1.0069 | 0.94739 | 0.0022276 | 0 | 29.8243
1.9694 | 2 | 1.1144 | 1.0486 | 0.0027722 | 0 | 33.9693
1.9722 | 2 | 1.08 | 1.0162 | 0.0028677 | 0 | 30.0668
1.975 | 2 | 1.0487 | 0.98671 | 0.0027818 | 0 | 33.8934
1.9778 | 2 | 0.72153 | 0.67889 | 0.0023133 | 0 | 33.0823
1.9806 | 2 | 0.57106 | 0.53731 | 0.0016892 | 0 | 29.9316
1.9833 | 2 | 0.38465 | 0.36192 | 0.0012489 | 0 | 30.0116
1.9861 | 2 | 0.095755 | 0.090096 | 0.00062779 | 0 | 33.0693
1.9889 | 2 | 0.14638 | 0.13773 | 0.00031643 | 0 | 33.7799
1.9917 | 2 | 0.32411 | 0.30496 | 0.00061485 | 0 | 33.4701
1.9944 | 2 | 0.49828 | 0.46883 | 0.0010747 | 0 | 30.0927
1.9972 | 2 | 0.53657 | 0.50486 | 0.0013523 | 0 | 29.4075
2 | 2 | 0.59027 | 0.55538 | 0.0014726 | 0 | 30.4772
2.0028 | 3 | 0.61147 | 0.57533 | 0.0015704 | 0 | 32.3876
2.0056 | 3 | 0.3693 | 0.34747 | 0.0012817 | 0 | 29.9239
2.0083 | 3 | 0.41186 | 0.38752 | 0.0010208 | 0 | 33.3308
2.0111 | 3 | 0.57578 | 0.54175 | 0.0012907 | 0 | 30.7976
2.0139 | 3 | 0.63801 | 0.60031 | 0.0015862 | 0 | 31.9981
2.0167 | 3 | 0.74517 | 0.70113 | 0.0018075 | 0 | 30.3695
2.0194 | 3 | 0.61011 | 0.57405 | 0.0017711 | 0 | 33.6747
2.0222 | 3 | 0.50027 | 0.47071 | 0.0014511 | 0 | 29.8306
2.025 | 3 | 0.44617 | 0.4198 | 0.0012368 | 0 | 31.1421
2.0278 | 3 | 0.35912 | 0.3379 | 0.0010524 | 0 | 33.701
2.0306 | 3 | 0.071143 | 0.066939 | 0.00056228 | 0 | 29.594
2.0333 | 3 | -0.30344 | -0.30344 | 0 | -0.00032848 | 33.375
2.0361 | 3 | -0.13917 | -0.13917 | 0 | -0.00061474 | 30.2963
2.0389 | 3 | 0.036408 | 0.034256 | 0 | -0.00014571 | 29.8176
2.0417 | 3 | 0.27141 | 0.25537 | 0.00040226 | 0 | 33.6268
2.0444 | 3 | 0.45994 | 0.43276 | 0.00095574 | 0 | 33.6421
2.0472 | 3 | 0.24218 | 0.22787 | 0.00091754 | 0 | 30.4118
2.05 | 3 | -0.042298 | -0.042298 | 0.00025774 | 0 | 31.3231
2.0528 | 3 | -0.12358 | -0.12358 | 0 | -0.00023038 | 32.1712
2.0556 | 3 | -0.18879 | -0.18879 | 0 | -0.00043384 | 30.8138
2.0583 | 3 | -0.45674 | -0.45674 | 0 | -0.00089656 | 32.8666
2.0611 | 3 | -0.49397 | -0.49397 | 0 | -0.0013204 | 29.2226
2.0639 | 3 | -0.63313 | -0.63313 | 0 | -0.0015654 | 32.2608
2.0667 | 3 | -0.85703 | -0.85703 | 0 | -0.0020697 | 31.4409
2.0694 | 3 | -1.0204 | -1.0204 | 0 | -0.0026075 | 31.8569
2.0722 | 3 | -1.2694 | -1.2694 | 0 | -0.0031802 | 33.1597
2.075 | 3 | -1.4825 | -1.4825 | 0 | -0.0038221 | 30.4007
2.0778 | 3 | -1.7601 | -1.7601 | 0 | -0.0045037 | 29.8724
2.0806 | 3 | -1.7715 | -1.7715 | 0 | -0.004905 | 33.6656
2.0833 | 3 | -1.7186 | -1.7186 | 0 | -0.0048473 | 30.7751
2.0861 | 3 | -1.678 | -1.678 | 0 | -0.0047175 | 32.1829
2.0889 | 3 | -1.4395 | -1.4395 | 0 | -0.0043299 | 31.6976
2.0917 | 3 | -1.281 | -1.281 | 0 | -0.0037785 | 33.004
2.0944 | 3 | -1.1688 | -1.1688 | 0 | -0.0034024 | 29.7968
2.0972 | 3 | -1.0371 | -1.0371 | 0 | -0.0030637 | 33.6366
2.1 | 3 | -0.88477 | -0.88477 | 0 | -0.0026693 | 34.1703
2.1028 | 3 | -0.84822 | -0.84822 | 0 | -0.0024069 | 30.4515
2.1056 | 3 | -0.96589 | -0.96589 | 0 | -0.0025196 | 33.6907
2.1083 | 3 | -0.87989 | -0.87989 | 0 | -0.0025636 | 32.3808
2.1111 | 3 | -0.5231 | -0.5231 | 0 | -0.0019486 | 32.7873
2.1139 | 3 | 0.012143 | 0.011425 | 0 | -0.00071066 | 33.0632
2.1167 | 3 | 0.53663 | 0.50491 | 0.00071714 | 0 | 30.9362
2.1194 | 3 | 0.70708 | 0.66529 | 0.0016253 | 0 | 30.8994
2.1222 | 3 | 0.65031 | 0.61188 | 0.0017739 | 0 | 30.2877
2.125 | 3 | 0.59805 | 0.5627 | 0.0016314 | 0 | 33.4614
2.1278 | 3 | 0.706 | 0.66428 | 0.0017041 | 0 | 33.9789
2.1306 | 3 | 0.85587 | 0.80529 | 0.0020411 | 0 | 29.6607
2.1333 | 3 | 0.94498 | 0.88913 | 0.0023534 | 0 | 33.6939
2.1361 | 3 | 1.2331 | 1.1602 | 0.0028463 | 0 | 31.6158
2.1389 | 3 | 1.643 | 1.5459 | 0.0037585 | 0 | 33.4807
2.1417 | 3 | 2.0654 | 1.9434 | 0.0048463 | 0 | 30.5696
2.1444 | 3 | 2.2998 | 2.1639 | 0.0057045 | 0 | 33.0465
2.1472 | 3 | 1.8351 | 1.7266 | 0.0054035 | 0 | 30.5261
2.15 | 3 | 1.2762 | 1.2008 | 0.0040659 | 0 | 30.9326
2.1528 | 3 | 1.2308 | 1.158 | 0.0032762 | 0 | 32.5083
2.1556 | 3 | 1.351 | 1.2712 | 0.0033739 | 0 | 33.9921
2.1583 | 3 | 1.3499 | 1.2702 | 0.0035296 | 0 | 32.3386
2.1611 | 3 | 1.1127 | 1.047 | 0.0032183 | 0 | 33.6151
2.1639 | 3 | 0.86889 | 0.81754 | 0.0025896 | 0 | 32.6864
2.1667 | 3 | 0.69448 | 0.65344 | 0.002043 | 0 | 30.9738
2.1694 | 3 | 0.48629 | 0.45755 | 0.001543 | 0 | 33.5279
2.1722 | 3 | 0.30394 | 0.28598 | 0.0010327 | 0 | 34.5373
2.175 | 3 | 0.20479 | 0.19268 | 0.00066481 | 0 | 33.0291
2.1778 | 3 | 0.23026 | 0.21666 | 0.00056853 | 0 | 31.6293
2.1806 | 3 | 0.37766 | 0.35534 | 0.00079444 | 0 | 34.2237
2.1833 | 3 | 0.51354 | 0.48319 | 0.0011646 | 0 | 32.4142
2.1861 | 3 | 0.45133 | 0.42466 | 0.0012609 | 0 | 30.5553
2.1889 | 3 | 0.10685 | 0.10054 | 0.00072943 | 0 | 34.4618
2.1917 | 3 | -0.23659 | -0.23659 | 0 | -0.00018896 | 32.6124
2.1944 | 3 | -0.3416 | -0.3416 | 0 | -0.00080304 | 32.1216
2.1972 | 3 | -0.37986 | -0.37986 | 0 | -0.001002 | 32.0813
2.2 | 3 | -0.42156 | -0.42156 | 0 | -0.0011131 | 31.1417
2.2028 | 3 | -0.3859 | -0.3859 | 0 | -0.0011215 | 31.0156
2.2056 | 3 | -0.44064 | -0.44064 | 0 | -0.001148 | 34.3356
2.2083 | 3 | -0.56623 | -0.56623 | 0 | -0.0013984 | 33.6378
2.2111 | 3 | -0.7388 | -0.7388 | 0 | -0.0018125 | 31.4914
2.2139 | 3 | -0.88193 | -0.88193 | 0 | -0.002251 | 31.2757
2.2167 | 3 | -0.85464 | -0.85464 | 0 | -0.0024119 | 33.3506
2.2194 | 3 | -0.78892 | -0.78892 | 0 | -0.0022827 | 33.3442
2.2222 | 3 | -0.86302 | -0.86302 | 0 | -0.0022944 | 33.5845
2.225 | 3 | -0.87103 | -0.87103 | 0 | -0.0024084 | 32.8158
2.2278 | 3 | -0.66722 | -0.66722 | 0 | -0.0021365 | 33.2392
2.2306 | 3 | -0.53773 | -0.53773 | 0 | -0.0016735 | 31.7487
2.2333 | 3 | -0.40616 | -0.40616 | 0 | -0.001311 | 33.7022
2.2361 | 3 | -0.37925 | -0.37925 | 0 | -0.0010908 | 32.5835
2.2389 | 3 | -0.44341 | -0.44341 | 0 | -0.0011426 | 32.7906
2.2417 | 3 | -0.38043 | -0.38043 | 0 | -0.0011442 | 31.7873
2.2444 | 3 | -0.26277 | -0.26277 | 0 | -0.00089333 | 33.8759
2.2472 | 3 | 0.10688 | 0.10057 | 0 | -0.00022528 | 32.7429
2.25 | 3 | 0.54404 | 0.51189 | 0.00085063 | 0 | 32.9096
2.2528 | 3 | 0.72218 | 0.6795 | 0.0016547 | 0 | 31.7012
2.2556 | 3 | 0.76994 | 0.72444 | 0.0019499 | 0 | 34.65
2.2583 | 3 | 0.87003 | 0.81861 | 0.0021431 | 0 | 32.7873
2.2611 | 3 | 1.103 | 1.0378 | 0.0025783 | 0 | 31.6069
2.2639 | 3 | 1.1635 | 1.0947 | 0.0029618 | 0 | 31.0454
2.2667 | 3 | 1.1642 | 1.0954 | 0.0030419 | 0 | 30.4531
2.2694 | 3 | 1.2198 | 1.1478 | 0.0031155 | 0 | 34.1829
2.2722 | 3 | 1.0219 | 0.96154 | 0.0029296 | 0 | 33.9457
2.275 | 3 | 0.4111 | 0.38681 | 0.0018727 | 0 | 33.777
2.2778 | 3 | -0.19563 | -0.19563 | 0.00026553 | 0 | 33.0075
2.2806 | 3 | -0.42085 | -0.42085 | 0 | -0.00085622 | 34.0735
2.2833 | 3 | -0.61677 | -0.61677 | 0 | -0.0014411 | 33.5754
2.2861 | 3 | -0.85243 | -0.85243 | 0 | -0.0020406 | 31.1451
2.2889 | 3 | -0.93897 | -0.93897 | 0 | -0.0024881 | 33.4197
2.2917 | 3 | -0.86527 | -0.86527 | 0 | -0.0025059 | 34.8921
2.2944 | 3 | -0.69464 | -0.69464 | 0 | -0.0021666 | 34.2948
2.2972 | 3 | -0.63742 | -0.63742 | 0 | -0.0018501 | 33.4719
2.3 | 3 | -0.75102 | -0.75102 | 0 | -0.0019284 | 34.2813
2.3028 | 3 | -0.9538 | -0.9538 | 0 | -0.0023678 | 33.3
2.3056 | 3 | -1.2406 | -1.2406 | 0 | -0.0030478 | 33.1565
2.3083 | 3 | -1.0669 | -1.0669 | 0 | -0.0032049 | 33.7188
2.3111 | 3 | -0.73501 | -0.73501 | 0 | -0.0025027 | 31.9138
2.3139 | 3 | -0.70851 | -0.70851 | 0 | -0.0020049 | 30.3826
2.3167 | 3 | -0.45412 | -0.45412 | 0 | -0.0016148 | 32.8587
2.3194 | 3 | -0.20535 | -0.20535 | 0 | -0.00091594 | 31.0397
2.3222 | 3 | -0.12394 | -0.12394 | 0 | -0.00045735 | 34.1443
2.325 | 3 | 0.091368 | 0.085968 | 0 | -5.2743e-05 | 32.2659
2.3278 | 3 | 0.24999 | 0.23522 | 0.00044609 | 0 | 35.505
2.3306 | 3 | 0.26526 | 0.24959 | 0.00067334 | 0 | 32.7617
2.3333 | 3 | 0.014749 | 0.013878 | 0.00036592 | 0 | 35.4709
2.3361 | 3 | -0.21432 | -0.21432 | 0 | -0.00027839 | 31.9006
2.3389 | 3 | -0.19793 | -0.19793 | 0 | -0.00057257 | 30.7918
2.3417 | 3 | -0.36199 | -0.36199 | 0 | -0.00077768 | 30.7464
2.3444 | 3 | -0.62519 | -0.62519 | 0 | -0.0013711 | 30.9513
2.3472 | 3 | -0.6609 | -0.6609 | 0 | -0.0017862 | 35.5306
2.35 | 3 | -0.3399 | -0.3399 | 0 | -0.00139 | 35.4648
2.3528 | 3 | -0.060248 | -0.060248 | 0 | -0.00055576 | 31.1134
2.3556 | 3 | -0.044906 | -0.044906 | 0 | -0.00014605 | 35.6043
2.3583 | 3 | -0.041368 | -0.041368 | 0 | -0.00011982 | 33.8026
2.3611 | 3 | -0.025931 | -0.025931 | 0 | -9.347e-05 | 30.813
2.3639 | 3 | 0.0054745 | 0.005151 | 0 | -2.8861e-05 | 33.2448
2.3667 | 3 | 0.0041712 | 0.0039247 | 1.2605e-05 | 0 | 32.1228
2.3694 | 3 | -0.13855 | -0.13855 | 0 | -0.00018698 | 34.9391
2.3722 | 3 | -0.39389 | -0.39389 | 0 | -0.0007395 | 32.8564
2.375 | 3 | -0.37828 | -0.37828 | 0 | -0.0010725 | 32.3152
2.3778 | 3 | -0.25962 | -0.25962 | 0 | -0.00088597 | 32.1219
2.3806 | 3 | -0.51415 | -0.51415 | 0 | -0.0010747 | 35.1841
2.3833 | 3 | -0.54453 | -0.54453 | 0 | -0.0014704 | 35.443
2.3861 | 3 | -0.75285 | -0.75285 | 0 | -0.0018019 | 31.6546
2.3889 | 3 | -1.3335 | -1.3335 | 0 | -0.0028977 | 33.5216
2.3917 | 3 | -1.6111 | -1.6111 | 0 | -0.0040897 | 33.7389
2.3944 | 3 | -1.6167 | -1.6167 | 0 | -0.0044831 | 33.3885
2.3972 | 3 | -1.465 | -1.465 | 0 | -0.0042802 | 35.3208
2.4 | 3 | -1.3775 | -1.3775 | 0 | -0.0039479 | 34.6683
2.4028 | 3 | -1.1986 | -1.1986 | 0 | -0.0035778 | 31.4518
2.4056 | 3 | -0.95974 | -0.95974 | 0 | -0.0029976 | 33.2073
2.4083 | 3 | -0.74806 | -0.74806 | 0 | -0.0023719 | 30.9549
2.4111 | 3 | -0.68374 | -0.68374 | 0 | -0.0019886 | 32.7249
2.4139 | 3 | -0.76525 | -0.76525 | 0 | -0.0020125 | 31.4417
2.4167 | 3 | -0.55535 | -0.55535 | 0 | -0.0018342 | 34.4883
2.4194 | 3 | -0.14898 | -0.14898 | 0 | -0.00097823 | 32.4518
2.4222 | 3 | 0.16518 | 0.15542 | 8.9522e-06 | 0 | 35.3254
2.425 | 3 | 0.58197 | 0.54758 | 0.00097639 | 0 | 32.8218
2.4278 | 3 | 0.98695 | 0.92862 | 0.0020503 | 0 | 34.4056
2.4306 | 3 | 1.0615 | 0.99878 | 0.0026769 | 0 | 32.0589
2.4333 | 3 | 1.1109 | 1.0452 | 0.0028389 | 0 | 34.556
2.4361 | 3 | 1.2908 | 1.2145 | 0.0031385 | 0 | 33.8899
2.4389 | 3 | 1.2139 | 1.1422 | 0.0032732 | 0 | 32.6355
2.4417 | 3 | 1.1208 | 1.0546 | 0.003051 | 0 | 31.8782
2.4444 | 3 | 1.3053 | 1.2282 | 0.0031705 | 0 | 31.0509
2.4472 | 3 | 1.4266 | 1.3423 | 0.0035702 | 0 | 30.6742
2.45 | 3 | 1.2728 | 1.1976 | 0.0035277 | 0 | 33.7084
2.4528 | 3 | 1.2045 | 1.1333 | 0.0032374 | 0 | 30.6965
2.4556 | 3 | 1.2323 | 1.1595 | 0.0031844 | 0 | 31.7971
2.4583 | 3 | 1.3612 | 1.2808 | 0.0033892 | 0 | 35.4368
2.4611 | 3 | 1.7862 | 1.6806 | 0.0041131 | 0 | 34.8893
2.4639 | 3 | 1.8803 | 1.7691 | 0.0047913 | 0 | 34.5364
2.4667 | 3 | 1.8626 | 1.7525 | 0.0048912 | 0 | 33.2376
2.4694 | 3 | 1.9367 | 1.8222 | 0.0049649 | 0 | 34.0728
2.4722 | 3 | 1.6792 | 1.58 | 0.0047253 | 0 | 32.9191
2.475 | 3 | 1.5191 | 1.4294 | 0.0041796 | 0 | 35.1499
2.4778 | 3 | 1.3684 | 1.2875 | 0.0037734 | 0 | 31.8144
2.4806 | 3 | 1.1438 | 1.0762 | 0.0032829 | 0 | 35.3045
2.4833 | 3 | 0.97264 | 0.91516 | 0.0027658 | 0 | 34.8553
2.4861 | 3 | 0.64206 | 0.60411 | 0.0021101 | 0 | 31.3677
2.4889 | 3 | 0.26729 | 0.25149 | 0.0011883 | 0 | 32.2427
2.4917 | 3 | 0.066533 | 0.062601 | 0.00043624 | 0 | 31.7602
2.4944 | 3 | 0.071138 | 0.066934 | 0.00017991 | 0 | 31.1261
2.4972 | 3 | 0.0032612 | 0.0030685 | 9.7225e-05 | 0 | 31.347
2.5 | 3 | -0.17918 | -0.17918 | 0 | -0.00024461 | 33.1262
2.5028 | 3 | -0.58018 | -0.58018 | 0 | -0.0010547 | 35.4167
2.5056 | 3 | -0.48642 | -0.48642 | 0 | -0.0014814 | 33.7809
2.5083 | 3 | -0.32579 | -0.32579 | 0 | -0.0011281 | 34.9873
2.5111 | 3 | -0.70146 | -0.70146 | 0 | -0.0014267 | 31.1309
2.5139 | 3 | -0.72393 | -0.72393 | 0 | -0.0019797 | 34.9703
2.5167 | 3 | -0.6042 | -0.6042 | 0 | -0.0018446 | 30.7028
2.5194 | 3 | -0.7668 | -0.7668 | 0 | -0.0019042 | 34.4308
2.5222 | 3 | -0.33611 | -0.33611 | 0 | -0.0015318 | 32.1624
2.525 | 3 | -0.35843 | -0.35843 | 0 | -0.00096464 | 31.4946
2.5278 | 3 | -0.874 | -0.874 | 0 | -0.0017117 | 31.9751
2.5306 | 3 | -0.7079 | -0.7079 | 0 | -0.0021971 | 31.8713
2.5333 | 3 | -0.42191 | -0.42191 | 0 | -0.0015692 | 34.2555
2.5361 | 3 | -0.29846 | -0.29846 | 0 | -0.0010005 | 35.6076
2.5389 | 3 | -0.23518 | -0.23518 | 0 | -0.00074117 | 30.729
2.5417 | 3 | -0.15038 | -0.15038 | 0 | -0.0005355 | 31.9485
2.5444 | 3 | -0.25252 | -0.25252 | 0 | -0.00055958 | 32.157
2.5472 | 3 | -0.20489 | -0.20489 | 0 | -0.00063529 | 32.8029
2.55 | 3 | -0.017519 | -0.017519 | 0 | -0.0003089 | 33.7662
2.5528 | 3 | -0.0085362 | -0.0085362 | 0 | -3.6188e-05 | 34.7706
2.5556 | 3 | -0.22718 | -0.22718 | 0 | -0.00032739 | 31.2884
2.5583 | 3 | -0.42475 | -0.42475 | 0 | -0.00090547 | 31.3497
2.5611 | 3 | -0.49502 | -0.49502 | 0 | -0.0012775 | 35.4082
2.5639 | 3 | -0.64827 | -0.64827 | 0 | -0.0015879 | 31.1999
2.5667 | 3 | -1.0109 | -1.0109 | 0 | -0.0023044 | 34.2829
2.5694 | 3 | -1.4589 | -1.4589 | 0 | -0.0034303 | 35.7898
2.5722 | 3 | -1.6324 | -1.6324 | 0 | -0.0042934 | 35.1876
2.575 | 3 | -1.6461 | -1.6461 | 0 | -0.0045534 | 33.4495
2.5778 | 3 | -1.6021 | -1.6021 | 0 | -0.0045113 | 35.3337
2.5806 | 3 | -1.2993 | -1.2993 | 0 | -0.0040296 | 32.6047
2.5833 | 3 | -1.0881 | -1.0881 | 0 | -0.0033158 | 35.5347
2.5861 | 3 | -1.0423 | -1.0423 | 0 | -0.0029589 | 33.4854
2.5889 | 3 | -1.017 | -1.017 | 0 | -0.0028601 | 34.5662
2.5917 | 3 | -0.83239 | -0.83239 | 0 | -0.0025686 | 32.4528
2.5944 | 3 | -0.53724 | -0.53724 | 0 | -0.0019023 | 34.496
2.5972 | 3 | -0.18939 | -0.18939 | 0 | -0.0010092 | 30.8799
2.6 | 3 | 0.12749 | 0.11996 | 0 | -9.6429e-05 | 35.5281
2.6028 | 3 | 0.061978 | 0.058315 | 0.0002476 | 0 | 34.1784
2.6056 | 3 | 0.089793 | 0.084486 | 0.00019833 | 0 | 32.3659
2.6083 | 3 | 0.21099 | 0.19852 | 0.00039307 | 0 | 34.165
2.6111 | 3 | 0.26959 | 0.25366 | 0.00062803 | 0 | 35.515
2.6139 | 3 | 0.40821 | 0.38408 | 0.00088575 | 0 | 32.4981
2.6167 | 3 | 0.47992 | 0.45156 | 0.0011606 | 0 | 30.9489
2.6194 | 3 | 0.52247 | 0.49159 | 0.0013099 | 0 | 35.5339
2.6222 | 3 | 0.48103 | 0.4526 | 0.0013114 | 0 | 35.244
2.625 | 3 | 0.44365 | 0.41743 | 0.0012084 | 0 | 34.3338
2.6278 | 3 | 0.40923 | 0.38505 | 0.0011145 | 0 | 33.7238
2.6306 | 3 | 0.54145 | 0.50945 | 0.0012424 | 0 | 34.4632
2.6333 | 3 | 0.72721 | 0.68423 | 0.0016579 | 0 | 35.4856
2.6361 | 3 | 0.54673 | 0.51442 | 0.0016648 | 0 | 35.6688
2.6389 | 3 | 0.27693 | 0.26057 | 0.0010764 | 0 | 32.0021
2.6417 | 3 | 0.3367 | 0.3168 | 0.0008019 | 0 | 31.2277
2.6444 | 3 | 0.40553 | 0.38156 | 0.00096994 | 0 | 31.5841
2.6472 | 3 | 0.29578 | 0.2783 | 0.00091647 | 0 | 30.9154
2.65 | 3 | 0.20949 | 0.19711 | 0.00066028 | 0 | 33.6816
2.6528 | 3 | 0.14791 | 0.13917 | 0.00046705 | 0 | 32.2337
2.6556 | 3 | 0.10227 | 0.096222 | 0.00032693 | 0 | 34.3516
2.6583 | 3 | 0.094154 | 0.088589 | 0.00025668 | 0 | 32.3572
2.6611 | 3 | 0.086685 | 0.081562 | 0.00023632 | 0 | 32.3727
2.6639 | 3 | 0.024998 | 0.023521 | 0.00014595 | 0 | 35.771
2.6667 | 3 | -0.33147 | -0.33147 | 0 | -0.0004277 | 32.7819
2.6694 | 3 | -0.68905 | -0.68905 | 0 | -0.0014174 | 35.5066
2.6722 | 3 | -0.82059 | -0.82059 | 0 | -0.0020967 | 33.8796
2.675 | 3 | -0.92156 | -0.92156 | 0 | -0.0024197 | 32.5485
2.6778 | 3 | -0.96419 | -0.96419 | 0 | -0.0026191 | 34.3207
2.6806 | 3 | -0.85122 | -0.85122 | 0 | -0.0025214 | 30.9705
2.6833 | 3 | -0.8332 | -0.8332 | 0 | -0.0023395 | 34.2596
2.6861 | 3 | -0.77064 | -0.77064 | 0 | -0.0022275 | 31.79
2.6889 | 3 | -0.60781 | -0.60781 | 0 | -0.0019145 | 31.0668
2.6917 | 3 | -0.37735 | -0.37735 | 0 | -0.0013683 | 31.9156
2.6944 | 3 | 0.086584 | 0.081467 | 0 | -0.00041094 | 32.7947
2.6972 | 3 | 0.17051 | 0.16043 | 0.00033597 | 0 | 35.1475
2.7 | 3 | 0.12492 | 0.11753 | 0.00038606 | 0 | 32.289
2.7028 | 3 | 0.34819 | 0.32761 | 0.00061826 | 0 | 34.4118
2.7056 | 3 | 0.51848 | 0.48783 | 0.0011326 | 0 | 34.0669
2.7083 | 3 | 0.53849 | 0.50667 | 0.0013813 | 0 | 31.1442
2.7111 | 3 | 0.64117 | 0.60328 | 0.0015416 | 0 | 34.3474
2.7139 | 3 | 0.75632 | 0.71162 | 0.0018263 | 0 | 32.6941
2.7167 | 3 | 0.7068 | 0.66503 | 0.001912 | 0 | 33.497
2.7194 | 3 | 0.78786 | 0.7413 | 0.0019532 | 0 | 31.3225
2.7222 | 3 | 1.1215 | 1.0552 | 0.0024951 | 0 | 31.3652
2.725 | 3 | 1.196 | 1.1253 | 0.0030285 | 0 | 35.5741
2.7278 | 3 | 1.2545 | 1.1804 | 0.0032024 | 0 | 31.4152
2.7306 | 3 | 1.7774 | 1.6723 | 0.0039621 | 0 | 32.7238
2.7333 | 3 | 1.7972 | 1.691 | 0.0046713 | 0 | 32.2121
2.7361 | 3 | 1.547 | 1.4556 | 0.0043703 | 0 | 34.3005
2.7389 | 3 | 1.4988 | 1.4103 | 0.0039804 | 0 | 33.9023
2.7417 | 3 | 1.4376 | 1.3527 | 0.0038374 | 0 | 33.0877
2.7444 | 3 | 1.4925 | 1.4043 | 0.0038291 | 0 | 31.3558
2.7472 | 3 | 1.4616 | 1.3752 | 0.0038604 | 0 | 30.6556
2.75 | 3 | 1.2345 | 1.1616 | 0.0035233 | 0 | 34.6185
2.7528 | 3 | 0.87685 | 0.82503 | 0.0027592 | 0 | 31.788
2.7556 | 3 | 0.52651 | 0.49539 | 0.0018339 | 0 | 30.0279
2.7583 | 3 | 0.40375 | 0.37989 | 0.0012157 | 0 | 33.3547
2.7611 | 3 | 0.39811 | 0.37458 | 0.0010479 | 0 | 30.5794
2.7639 | 3 | 0.24003 | 0.22585 | 0.00083393 | 0 | 34.1779
2.7667 | 3 | -0.089173 | -0.089173 | 0.00018983 | 0 | 32.9836
2.7694 | 3 | -0.31455 | -0.31455 | 0 | -0.00056072 | 31.6389
2.7722 | 3 | -0.5682 | -0.5682 | 0 | -0.001226 | 32.3216
2.775 | 3 | -0.89912 | -0.89912 | 0 | -0.002038 | 32.2066
2.7778 | 3 | -0.84529 | -0.84529 | 0 | -0.0024228 | 33.7883
2.7806 | 3 | -0.60695 | -0.60695 | 0 | -0.002017 | 30.1439
2.7833 | 3 | -0.67264 | -0.67264 | 0 | -0.0017772 | 33.0895
2.7861 | 3 | -0.82648 | -0.82648 | 0 | -0.0020821 | 31.3958
2.7889 | 3 | -0.77637 | -0.77637 | 0 | -0.0022262 | 31.4432
2.7917 | 3 | -0.72115 | -0.72115 | 0 | -0.0020799 | 30.1223
2.7944 | 3 | -0.81674 | -0.81674 | 0 | -0.0021359 | 32.7024
2.7972 | 3 | -1.0929 | -1.0929 | 0 | -0.0026523 | 34.9113
2.8 | 3 | -1.1669 | -1.1669 | 0 | -0.0031387 | 33.9954
2.8028 | 3 | -1.004 | -1.004 | 0 | -0.0030151 | 31.6178
2.8056 | 3 | -0.71155 | -0.71155 | 0 | -0.0023827 | 30.2338
2.8083 | 3 | -0.38852 | -0.38852 | 0 | -0.0015279 | 30.4607
2.8111 | 3 | -0.010593 | -0.010593 | 0 | -0.00055433 | 33.4135
2.8139 | 3 | 0.046168 | 0.04344 | 4.562e-05 | 0 | 33.0403
2.8167 | 3 | 0.098935 | 0.093088 | 0.00018962 | 0 | 29.9527
2.8194 | 3 | 0.70924 | 0.66732 | 0.0010561 | 0 | 29.5152
2.8222 | 3 | 1.1936 | 1.123 | 0.0024866 | 0 | 33.2826
2.825 | 3 | 1.3492 | 1.2694 | 0.0033229 | 0 | 32.8436
2.8278 | 3 | 1.0526 | 0.9904 | 0.0031387 | 0 | 33.1634
2.8306 | 3 | 0.58475 | 0.55019 | 0.0021397 | 0 | 33.4337
2.8333 | 3 | 0.40357 | 0.37972 | 0.0012915 | 0 | 32.3402
2.8361 | 3 | 0.35304 | 0.33218 | 0.00098874 | 0 | 33.8395
2.8389 | 3 | 0.35552 | 0.33451 | 0.00092595 | 0 | 29.888
2.8417 | 3 | 0.32745 | 0.3081 | 0.00089251 | 0 | 31.0595
2.8444 | 3 | 0.23956 | 0.2254 | 0.00074097 | 0 | 29.5102
2.8472 | 3 | 0.15012 | 0.14124 | 0.00050923 | 0 | 34.3194
2.85 | 3 | -0.018551 | -0.018551 | 0.00017041 | 0 | 31.8677
2.8528 | 3 | -0.14348 | -0.14348 | 0 | -0.00022505 | 33.4922
2.8556 | 3 | -0.20489 | -0.20489 | 0 | -0.00048385 | 34.2851
2.8583 | 3 | -0.30806 | -0.30806 | 0 | -0.00071243 | 31.7768
2.8611 | 3 | -0.46814 | -0.46814 | 0 | -0.0010781 | 31.1527
2.8639 | 3 | -0.62854 | -0.62854 | 0 | -0.0015232 | 30.274
2.8667 | 3 | -0.64853 | -0.64853 | 0 | -0.0017737 | 30.9037
2.8694 | 3 | -0.59709 | -0.59709 | 0 | -0.00173 | 31.5918
2.8722 | 3 | -0.54972 | -0.54972 | 0 | -0.0015928 | 32.4291
2.875 | 3 | -0.50612 | -0.50612 | 0 | -0.0014664 | 33.4438
2.8778 | 3 | -0.42027 | -0.42027 | 0 | -0.0012866 | 30.1231
2.8806 | 3 | -0.38562 | -0.38562 | 0 | -0.0011193 | 33.0755
2.8833 | 3 | -0.39943 | -0.39943 | 0 | -0.0010904 | 32.1738
2.8861 | 3 | -0.36775 | -0.36775 | 0 | -0.0010655 | 33.8656
2.8889 | 3 | -0.27204 | -0.27204 | 0 | -0.00088859 | 33.7032
2.8917 | 3 | 0.0029106 | 0.0027386 | 0 | -0.00037403 | 31.8438
2.8944 | 3 | 0.24469 | 0.23023 | 0.00032356 | 0 | 30.106
2.8972 | 3 | -0.037237 | -0.037237 | 0.00026804 | 0 | 31.0415
2.9 | 3 | -0.3408 | -0.3408 | 0 | -0.00052505 | 31.9837
2.9028 | 3 | -0.36055 | -0.36055 | 0 | -0.0009741 | 34.5148
2.9056 | 3 | -0.57478 | -0.57478 | 0 | -0.0012991 | 33.9198
2.9083 | 3 | -0.84035 | -0.84035 | 0 | -0.0019655 | 34.5771
2.9111 | 3 | -0.96566 | -0.96566 | 0 | -0.0025083 | 35.1786
2.9139 | 3 | -1.2671 | -1.2671 | 0 | -0.0031011 | 34.2686
2.9167 | 3 | -1.6027 | -1.6027 | 0 | -0.0039859 | 31.4358
2.9194 | 3 | -2.098 | -2.098 | 0 | -0.0051399 | 33.065
2.9222 | 3 | -2.6898 | -2.6898 | 0 | -0.0066498 | 33.6416
2.925 | 3 | -2.6599 | -2.6599 | 0 | -0.0074302 | 35.318
2.9278 | 3 | -2.5002 | -2.5002 | 0 | -0.0071669 | 32.6062
2.9306 | 3 | -2.2458 | -2.2458 | 0 | -0.0065917 | 30.8923
2.9333 | 3 | -2.2129 | -2.2129 | 0 | -0.0061927 | 34.5912
2.9361 | 3 | -2.517 | -2.517 | 0 | -0.0065693 | 32.5886
2.9389 | 3 | -2.5325 | -2.5325 | 0 | -0.0070132 | 31.1397
2.9417 | 3 | -2.4882 | -2.4882 | 0 | -0.0069733 | 31.1599
2.9444 | 3 | -2.4164 | -2.4164 | 0 | -0.006812 | 33.3947
2.9472 | 3 | -2.417 | -2.417 | 0 | -0.0067131 | 30.5607
2.95 | 3 | -2.4192 | -2.4192 | 0 | -0.006717 | 33.26
2.9528 | 3 | -2.2325 | -2.2325 | 0 | -0.0064608 | 31.3692
2.9556 | 3 | -1.9894 | -1.9894 | 0 | -0.0058638 | 31.3388
2.9583 | 3 | -1.6354 | -1.6354 | 0 | -0.0050345 | 31.0769
2.9611 | 3 | -1.1461 | -1.1461 | 0 | -0.0038632 | 32.9769
2.9639 | 3 | -0.72484 | -0.72484 | 0 | -0.0025985 | 33.9813
2.9667 | 3 | -0.34932 | -0.34932 | 0 | -0.0014919 | 33.8371
2.9694 | 3 | 0.01231 | 0.011583 | 0 | -0.00046907 | 32.3227
2.9722 | 3 | 0.5037 | 0.47393 | 0.00067433 | 0 | 34.9576
2.975 | 3 | 0.90928 | 0.85554 | 0.0018465 | 0 | 34.4829
2.9778 | 3 | 1.5104 | 1.4211 | 0.0031621 | 0 | 32.0764
2.9806 | 3 | 2.3594 | 2.2199 | 0.0050571 | 0 | 31.0238
2.9833 | 3 | 2.6316 | 2.4761 | 0.0065223 | 0 | 32.8978
2.9861 | 3 | 2.4956 | 2.3481 | 0.0067002 | 0 | 33.4838
2.9889 | 3 | 2.6526 | 2.4959 | 0.0067277 | 0 | 31.8059
2.9917 | 3 | 3.0844 | 2.9021 | 0.0074972 | 0 | 32.5397
2.9944 | 3 | 3.1262 | 2.9415 | 0.0081161 | 0 | 31.9951
2.9972 | 3 | 2.9353 | 2.7618 | 0.0079212 | 0 | 31.1513
3 | 3 | 2.6462 | 2.4898 | 0.0072939 | 0 | 32.1511
3.0028 | 4 | 2.3439 | 2.2053 | 0.006521 | 0 | 34.4298
3.0056 | 4 | 2.2625 | 2.1288 | 0.0060197 | 0 | 34.0919
3.0083 | 4 | 2.053 | 1.9317 | 0.0056396 | 0 | 34.4829
3.0111 | 4 | 1.834 | 1.7256 | 0.0050796 | 0 | 31.9575
3.0139 | 4 | 1.9308 | 1.8167 | 0.0049198 | 0 | 34.9994
3.0167 | 4 | 2.0237 | 1.9041 | 0.0051677 | 0 | 34.7875
3.0194 | 4 | 1.879 | 1.7679 | 0.0051001 | 0 | 34.2683
3.0222 | 4 | 1.8156 | 1.7083 | 0.0048281 | 0 | 31.4759
3.025 | 4 | 2.1667 | 2.0387 | 0.0052041 | 0 | 33.3906
3.0278 | 4 | 2.3627 | 2.223 | 0.0059191 | 0 | 33.1309
3.0306 | 4 | 2.2547 | 2.1215 | 0.006034 | 0 | 33.4551
3.0333 | 4 | 2.0498 | 1.9286 | 0.0056251 | 0 | 34.2671
3.0361 | 4 | 1.9737 | 1.857 | 0.0052579 | 0 | 33.6255
3.0389 | 4 | 1.9988 | 1.8807 | 0.0051913 | 0 | 35.2971
3.0417 | 4 | 1.8476 | 1.7384 | 0.0050265 | 0 | 32.0245
3.0444 | 4 | 1.6304 | 1.5341 | 0.0045451 | 0 | 32.4489
3.0472 | 4 | 1.2346 | 1.1617 | 0.0037441 | 0 | 32.1901
3.05 | 4 | 0.90137 | 0.8481 | 0.0027913 | 0 | 31.607
3.0528 | 4 | 0.58653 | 0.55186 | 0.0019444 | 0 | 34.027
3.0556 | 4 | 0.25349 | 0.23851 | 0.0010977 | 0 | 31.8715
3.0583 | 4 | -0.01022 | -0.01022 | 0.00031707 | 0 | 34.5368
3.0611 | 4 | -0.45122 | -0.45122 | 0 | -0.00064089 | 31.6455
3.0639 | 4 | -0.94387 | -0.94387 | 0 | -0.0019376 | 34.0971
3.0667 | 4 | -1.3218 | -1.3218 | 0 | -0.0031468 | 32.3975
3.0694 | 4 | -1.4453 | -1.4453 | 0 | -0.0038433 | 34.2405
3.0722 | 4 | -1.4697 | -1.4697 | 0 | -0.0040486 | 32.4555
3.075 | 4 | -1.6866 | -1.6866 | 0 | -0.0043837 | 33.7116
3.0778 | 4 | -2.0766 | -2.0766 | 0 | -0.0052266 | 29.8705
3.0806 | 4 | -2.3638 | -2.3638 | 0 | -0.0061672 | 30.6259
3.0833 | 4 | -2.2224 | -2.2224 | 0 | -0.0063696 | 34.3911
3.0861 | 4 | -2.0249 | -2.0249 | 0 | -0.0058989 | 30.018
3.0889 | 4 | -1.8203 | -1.8203 | 0 | -0.0053405 | 34.2698
3.0917 | 4 | -1.7886 | -1.7886 | 0 | -0.0050124 | 30.9426
3.0944 | 4 | -2.0031 | -2.0031 | 0 | -0.0052663 | 30.6889
3.0972 | 4 | -1.8862 | -1.8862 | 0 | -0.0054017 | 31.5241
3.1 | 4 | -1.7743 | -1.7743 | 0 | -0.005084 | 32.5036
3.1028 | 4 | -1.5352 | -1.5352 | 0 | -0.0045965 | 30.5813
3.1056 | 4 | -1.1674 | -1.1674 | 0 | -0.0037535 | 32.701
3.1083 | 4 | -1.1353 | -1.1353 | 0 | -0.0031981 | 30.0526
3.1111 | 4 | -1.0873 | -1.0873 | 0 | -0.0030868 | 31.8255
3.1139 | 4 | -0.97571 | -0.97571 | 0 | -0.0028652 | 32.1883
3.1167 | 4 | -0.78463 | -0.78463 | 0 | -0.0024449 | 31.4124
3.1194 | 4 | -0.40661 | -0.40661 | 0 | -0.0016545 | 30.0634
3.1222 | 4 | -0.41762 | -0.41762 | 0 | -0.0011448 | 34.4822
3.125 | 4 | -0.60212 | -0.60212 | 0 | -0.0014163 | 32.8029
3.1278 | 4 | -0.38325 | -0.38325 | 0 | -0.0013686 | 33.772
3.1306 | 4 | -0.20613 | -0.20613 | 0 | -0.00081857 | 32.1387
3.1333 | 4 | 0.0011649 | 0.0010961 | 0 | -0.00028476 | 30.1351
3.1361 | 4 | 0.3192 | 0.30033 | 0.00041865 | 0 | 34.1901
3.1389 | 4 | 0.51057 | 0.48039 | 0.0010843 | 0 | 34.4612
3.1417 | 4 | 0.59263 | 0.5576 | 0.0014417 | 0 | 31.4173
3.1444 | 4 | 0.66781 | 0.62834 | 0.0016471 | 0 | 33.4281
3.1472 | 4 | 0.69181 | 0.65093 | 0.0017768 | 0 | 30.8671
3.15 | 4 | 0.52013 | 0.48939 | 0.0015838 | 0 | 33.7624
3.1528 | 4 | 0.48959 | 0.46066 | 0.0013195 | 0 | 31.6577
3.1556 | 4 | 0.62624 | 0.58922 | 0.0014582 | 0 | 31.5418
3.1583 | 4 | 0.64836 | 0.61004 | 0.0016657 | 0 | 34.2322
3.1611 | 4 | 0.62744 | 0.59036 | 0.0016672 | 0 | 30.1539
3.1639 | 4 | 0.5693 | 0.53565 | 0.0015639 | 0 | 30.1135
3.1667 | 4 | 0.56845 | 0.53486 | 0.0014868 | 0 | 31.1586
3.1694 | 4 | 0.54844 | 0.51603 | 0.0014596 | 0 | 30.8482
3.1722 | 4 | 0.46254 | 0.4352 | 0.0013212 | 0 | 29.7859
3.175 | 4 | 0.42706 | 0.40182 | 0.0011625 | 0 | 30.8255
3.1778 | 4 | 0.64985 | 0.61145 | 0.0014073 | 0 | 34.2527
3.1806 | 4 | 1.0762 | 1.0126 | 0.0022556 | 0 | 33.851
3.1833 | 4 | 1.3172 | 1.2393 | 0.0031277 | 0 | 31.5282
3.1861 | 4 | 1.3158 | 1.238 | 0.0034407 | 0 | 31.8406
3.1889 | 4 | 1.2782 | 1.2027 | 0.0033899 | 0 | 30.677
3.1917 | 4 | 1.3322 | 1.2534 | 0.0034113 | 0 | 30.3323
3.1944 | 4 | 1.1194 | 1.0533 | 0.0032037 | 0 | 30.8877
3.1972 | 4 | 0.49728 | 0.46789 | 0.0021127 | 0 | 31.2251
3.2 | 4 | 0.10801 | 0.10162 | 0.000791 | 0 | 30.7084
3.2028 | 4 | 0.097819 | 0.092038 | 0.00026898 | 0 | 32.3483
3.2056 | 4 | -0.10719 | -0.10719 | 0 | -2.1038e-05 | 34.4727
3.2083 | 4 | -0.21494 | -0.21494 | 0 | -0.00044739 | 33.5166
3.2111 | 4 | -0.19719 | -0.19719 | 0 | -0.0005724 | 30.6838
3.2139 | 4 | -0.30548 | -0.30548 | 0 | -0.00069816 | 29.7554
3.2167 | 4 | -0.56967 | -0.56967 | 0 | -0.0012155 | 33.752
3.2194 | 4 | -0.95686 | -0.95686 | 0 | -0.0021202 | 32.5576
3.2222 | 4 | -1.1747 | -1.1747 | 0 | -0.0029605 | 31.8946
3.225 | 4 | -1.4741 | -1.4741 | 0 | -0.0036789 | 31.6301
3.2278 | 4 | -1.4303 | -1.4303 | 0 | -0.0040339 | 30.68
3.2306 | 4 | -0.94579 | -0.94579 | 0 | -0.0033001 | 29.864
3.2333 | 4 | -0.68513 | -0.68513 | 0 | -0.0022652 | 31.7846
3.2361 | 4 | -0.53202 | -0.53202 | 0 | -0.0016905 | 34.0235
3.2389 | 4 | -0.27772 | -0.27772 | 0 | -0.0011246 | 30.9294
3.2417 | 4 | 0.057062 | 0.05369 | 0 | -0.00031116 | 30.4788
3.2444 | 4 | 0.31363 | 0.2951 | 0.00048442 | 0 | 30.3037
3.2472 | 4 | 0.1945 | 0.18301 | 0.00066403 | 0 | 32.0301
3.25 | 4 | 0.1776 | 0.1671 | 0.00048627 | 0 | 31.3178
3.2528 | 4 | 0.3376 | 0.31765 | 0.00067327 | 0 | 30.4909
3.2556 | 4 | 0.31082 | 0.29245 | 0.00084737 | 0 | 33.8501
3.2583 | 4 | 0.41845 | 0.39372 | 0.00095302 | 0 | 33.0612
3.2611 | 4 | 0.65101 | 0.61253 | 0.0013976 | 0 | 33.274
3.2639 | 4 | 0.6498 | 0.61139 | 0.0016999 | 0 | 30.1743
3.2667 | 4 | 0.57962 | 0.54537 | 0.0016066 | 0 | 32.2968
3.2694 | 4 | 0.95252 | 0.89623 | 0.0020022 | 0 | 30.5797
3.2722 | 4 | 1.2828 | 1.207 | 0.0029211 | 0 | 29.5849
3.275 | 4 | 1.3277 | 1.2492 | 0.0034114 | 0 | 32.1983
3.2778 | 4 | 1.3387 | 1.2595 | 0.0034844 | 0 | 33.2672
3.2806 | 4 | 1.2548 | 1.1807 | 0.0033892 | 0 | 29.1255
3.2833 | 4 | 1.4346 | 1.3498 | 0.0035146 | 0 | 29.1372
3.2861 | 4 | 1.5159 | 1.4263 | 0.0038557 | 0 | 29.3078
3.2889 | 4 | 1.5099 | 1.4206 | 0.003954 | 0 | 29.8878
3.2917 | 4 | 1.8409 | 1.7321 | 0.0043787 | 0 | 33.3596
3.2944 | 4 | 1.9125 | 1.7994 | 0.0049049 | 0 | 30.9771
3.2972 | 4 | 1.6808 | 1.5814 | 0.0046957 | 0 | 33.6808
3.3 | 4 | 1.3326 | 1.2538 | 0.0039378 | 0 | 32.2065
3.3028 | 4 | 1.2376 | 1.1644 | 0.0033587 | 0 | 33.2224
3.3056 | 4 | 1.5593 | 1.4672 | 0.0036551 | 0 | 29.9687
3.3083 | 4 | 1.7695 | 1.6649 | 0.0043502 | 0 | 32.7801
3.3111 | 4 | 1.7639 | 1.6597 | 0.0046175 | 0 | 32.9914
3.3139 | 4 | 1.3459 | 1.2663 | 0.0040639 | 0 | 32.7516
3.3167 | 4 | 0.66963 | 0.63006 | 0.0026339 | 0 | 31.6319
3.3194 | 4 | -0.11341 | -0.11341 | 0.00071756 | 0 | 32.0564
3.3222 | 4 | -0.9357 | -0.9357 | 0 | -0.0014571 | 32.7631
3.325 | 4 | -1.4592 | -1.4592 | 0 | -0.0033262 | 34.5273
3.3278 | 4 | -1.6003 | -1.6003 | 0 | -0.0042492 | 31.4449
3.3306 | 4 | -1.3605 | -1.3605 | 0 | -0.0041122 | 29.6994
3.3333 | 4 | -1.3167 | -1.3167 | 0 | -0.0037183 | 32.9099
3.3361 | 4 | -1.6398 | -1.6398 | 0 | -0.0041062 | 31.1399
3.3389 | 4 | -1.7415 | -1.7415 | 0 | -0.0046962 | 33.0256
3.3417 | 4 | -2.0439 | -2.0439 | 0 | -0.0052575 | 31.892
3.3444 | 4 | -2.5102 | -2.5102 | 0 | -0.0063252 | 29.9255
3.3472 | 4 | -2.4752 | -2.4752 | 0 | -0.0069242 | 33.586
3.35 | 4 | -2.3207 | -2.3207 | 0 | -0.006661 | 32.0196
3.3528 | 4 | -2.0105 | -2.0105 | 0 | -0.0060155 | 31.1666
3.3556 | 4 | -1.2373 | -1.2373 | 0 | -0.0045108 | 33.5162
3.3583 | 4 | -0.78305 | -0.78305 | 0 | -0.0028061 | 32.1501
3.3611 | 4 | -0.7481 | -0.7481 | 0 | -0.0021266 | 30.6276
3.3639 | 4 | -0.32585 | -0.32585 | 0 | -0.0014916 | 30.899
3.3667 | 4 | -0.015517 | -0.015517 | 0 | -0.00047412 | 30.9541
3.3694 | 4 | -0.3107 | -0.3107 | 0 | -0.00045307 | 33.7961
3.3722 | 4 | -0.70754 | -0.70754 | 0 | -0.0014142 | 31.9894
3.375 | 4 | -0.6992 | -0.6992 | 0 | -0.0019538 | 30.3355
3.3778 | 4 | -0.62061 | -0.62061 | 0 | -0.0018331 | 33.4953
3.3806 | 4 | -0.46314 | -0.46314 | 0 | -0.0015052 | 30.4579
3.3833 | 4 | 0.007728 | 0.0072713 | 0 | -0.00063315 | 33.1204
3.3861 | 4 | 0.24573 | 0.23121 | 0.00033122 | 0 | 34.4282
3.3889 | 4 | 0.22624 | 0.21287 | 0.00061676 | 0 | 30.3601
3.3917 | 4 | 0.15881 | 0.14943 | 0.00050319 | 0 | 31.6371
3.3944 | 4 | 0.15005 | 0.14118 | 0.00040363 | 0 | 33.7206
3.3972 | 4 | 0.33571 | 0.31586 | 0.00063479 | 0 | 30.9026
3.4 | 4 | 0.74976 | 0.70545 | 0.0014185 | 0 | 33.9581
3.4028 | 4 | 1.139 | 1.0717 | 0.0024683 | 0 | 33.9285
3.4056 | 4 | 1.4367 | 1.3518 | 0.0033659 | 0 | 32.5683
3.4083 | 4 | 1.6833 | 1.5838 | 0.0040771 | 0 | 29.7573
3.4111 | 4 | 1.6276 | 1.5314 | 0.0043266 | 0 | 29.8132
3.4139 | 4 | 1.5757 | 1.4826 | 0.0041861 | 0 | 33.7548
3.4167 | 4 | 1.7405 | 1.6376 | 0.0043336 | 0 | 33.618
3.4194 | 4 | 1.7982 | 1.6919 | 0.0046243 | 0 | 30.8467
3.4222 | 4 | 1.6794 | 1.5802 | 0.0045445 | 0 | 31.2691
3.425 | 4 | 1.4706 | 1.3837 | 0.0041165 | 0 | 30.5584
3.4278 | 4 | 1.2044 | 1.1333 | 0.0034958 | 0 | 31.6868
3.4306 | 4 | 0.92247 | 0.86796 | 0.0027795 | 0 | 33.7983
3.4333 | 4 | 0.73975 | 0.69603 | 0.0021722 | 0 | 30.3049
3.4361 | 4 | 0.55547 | 0.52264 | 0.0016926 | 0 | 31.945
3.4389 | 4 | 0.40671 | 0.38267 | 0.0012574 | 0 | 29.9178
3.4417 | 4 | 0.47025 | 0.44246 | 0.001146 | 0 | 33.6348
3.4444 | 4 | 0.44624 | 0.41986 | 0.0011977 | 0 | 31.5515
3.4472 | 4 | 0.19556 | 0.184 | 0.00083871 | 0 | 33.9441
3.45 | 4 | -0.067537 | -0.067537 | 0.00016176 | 0 | 30.8118
3.4528 | 4 | -0.42923 | -0.42923 | 0 | -0.00068996 | 29.7182
3.4556 | 4 | -0.84367 | -0.84367 | 0 | -0.0017679 | 32.0672
3.4583 | 4 | -0.96783 | -0.96783 | 0 | -0.002516 | 30.1311
3.4611 | 4 | -0.93626 | -0.93626 | 0 | -0.0026446 | 32.7876
3.4639 | 4 | -1.0333 | -1.0333 | 0 | -0.0027355 | 33.5811
3.4667 | 4 | -1.0897 | -1.0897 | 0 | -0.0029487 | 32.3726
3.4694 | 4 | -1.4223 | -1.4223 | 0 | -0.003489 | 31.4595
3.4722 | 4 | -1.817 | -1.817 | 0 | -0.0044991 | 30.9683
3.475 | 4 | -1.608 | -1.608 | 0 | -0.0047571 | 32.6696
3.4778 | 4 | -1.1361 | -1.1361 | 0 | -0.0038113 | 33.2102
3.4806 | 4 | -1.1334 | -1.1334 | 0 | -0.0031521 | 31.0193
3.4833 | 4 | -1.6863 | -1.6863 | 0 | -0.0039162 | 31.1374
3.4861 | 4 | -2.1804 | -2.1804 | 0 | -0.0053704 | 32.6383
3.4889 | 4 | -2.1779 | -2.1779 | 0 | -0.0060533 | 29.9573
3.4917 | 4 | -2.1383 | -2.1383 | 0 | -0.0059947 | 33.0612
3.4944 | 4 | -2.2957 | -2.2957 | 0 | -0.0061583 | 30.3446
3.4972 | 4 | -2.1508 | -2.1508 | 0 | -0.0061756 | 29.4432
3.5 | 4 | -1.8418 | -1.8418 | 0 | -0.0055453 | 29.8019
3.5028 | 4 | -1.4296 | -1.4296 | 0 | -0.0045436 | 32.2584
3.5056 | 4 | -1.012 | -1.012 | 0 | -0.0033911 | 30.3196
3.5083 | 4 | -0.82802 | -0.82802 | 0 | -0.0025556 | 32.0958
3.5111 | 4 | -0.71446 | -0.71446 | 0 | -0.0021423 | 31.1391
3.5139 | 4 | -0.58665 | -0.58665 | 0 | -0.0018071 | 31.004
3.5167 | 4 | -0.45554 | -0.45554 | 0 | -0.0014475 | 29.9827
3.5194 | 4 | -0.55451 | -0.55451 | 0 | -0.0014029 | 31.5006
3.5222 | 4 | -0.65425 | -0.65425 | 0 | -0.0016788 | 32.0821
3.525 | 4 | -0.19189 | -0.19189 | 0 | -0.0011752 | 30.5145
3.5278 | 4 | 0.49176 | 0.4627 | 0.00037612 | 0 | 31.2448
3.5306 | 4 | 0.98661 | 0.9283 | 0.0019319 | 0 | 30.5146
3.5333 | 4 | 1.1225 | 1.0561 | 0.0027561 | 0 | 31.8115
3.5361 | 4 | 1.0334 | 0.97235 | 0.0028173 | 0 | 31.665
3.5389 | 4 | 0.95156 | 0.89532 | 0.002594 | 0 | 33.0459
3.5417 | 4 | 0.87619 | 0.8244 | 0.0023885 | 0 | 33.9092
3.5444 | 4 | 0.87924 | 0.82727 | 0.002294 | 0 | 30.0926
3.5472 | 4 | 0.81062 | 0.76271 | 0.0022083 | 0 | 32.289
3.55 | 4 | 0.67488 | 0.635 | 0.0019413 | 0 | 30.9884
3.5528 | 4 | 0.72392 | 0.68114 | 0.001828 | 0 | 31.9524
3.5556 | 4 | 0.99856 | 0.93955 | 0.0022509 | 0 | 33.8993
3.5583 | 4 | 0.86693 | 0.8157 | 0.0024378 | 0 | 32.0392
3.5611 | 4 | 0.46458 | 0.43712 | 0.00174 | 0 | 32.6672
3.5639 | 4 | 0.37608 | 0.35385 | 0.0010986 | 0 | 31.7327
3.5667 | 4 | 0.28875 | 0.27169 | 0.0008688 | 0 | 31.8855
3.5694 | 4 | 0.26504 | 0.24938 | 0.00072371 | 0 | 29.8311
3.5722 | 4 | 0.30072 | 0.28295 | 0.00073934 | 0 | 29.931
3.575 | 4 | 0.27686 | 0.2605 | 0.00075479 | 0 | 30.9311
3.5778 | 4 | 0.2549 | 0.23984 | 0.00069492 | 0 | 29.2092
3.5806 | 4 | 0.23468 | 0.22081 | 0.00063979 | 0 | 29.7293
3.5833 | 4 | 0.21607 | 0.2033 | 0.00058904 | 0 | 29.723
3.5861 | 4 | 0.19893 | 0.18717 | 0.00054232 | 0 | 32.7968
3.5889 | 4 | 0.18315 | 0.17232 | 0.0004993 | 0 | 29.9172
3.5917 | 4 | 0.15024 | 0.14136 | 0.00043567 | 0 | 28.9888
3.5944 | 4 | 0.081588 | 0.076766 | 0.00030295 | 0 | 29.2456
3.5972 | 4 | -0.040873 | -0.040873 | 4.9852e-05 | 0 | 29.4162
3.6 | 4 | -0.21554 | -0.21554 | 0 | -0.00035613 | 32.341
3.6028 | 4 | -0.32422 | -0.32422 | 0 | -0.00074967 | 28.662
3.6056 | 4 | -0.14 | -0.14 | 0 | -0.00064474 | 29.9656
3.6083 | 4 | -0.050173 | -0.050173 | 0 | -0.00026412 | 28.5171
3.6111 | 4 | 0.030009 | 0.028235 | 0 | -3.0469e-05 | 32.3489
3.6139 | 4 | 0.20917 | 0.1968 | 0.00031256 | 0 | 29.981
3.6167 | 4 | 0.19257 | 0.18119 | 0.000525 | 0 | 28.4401
3.6194 | 4 | 0.17819 | 0.16766 | 0.00048452 | 0 | 29.0199
3.6222 | 4 | 0.16635 | 0.15652 | 0.00045025 | 0 | 29.0698
3.625 | 4 | 0.12952 | 0.12186 | 0.00038664 | 0 | 31.0682
3.6278 | 4 | 0.1193 | 0.11225 | 0.00032515 | 0 | 31.2765
3.6306 | 4 | -0.017276 | -0.017276 | 0.0001319 | 0 | 33.2168
3.6333 | 4 | -0.12577 | -0.12577 | 0 | -0.00019867 | 31.6017
3.6361 | 4 | 0.033016 | 0.031065 | 0 | -0.00013153 | 29.66
3.6389 | 4 | 0.11999 | 0.1129 | 0.00019995 | 0 | 32.3639
3.6417 | 4 | -0.066076 | -0.066076 | 6.5035e-05 | 0 | 30.5504
3.6444 | 4 | -0.22663 | -0.22663 | 0 | -0.00040654 | 28.5533
3.6472 | 4 | -0.17995 | -0.17995 | 0 | -0.00056469 | 30.9362
3.65 | 4 | 0.022105 | 0.020799 | 0 | -0.00022104 | 29.8834
3.6528 | 4 | 0.17333 | 0.16308 | 0.00025539 | 0 | 31.2657
3.6556 | 4 | 0.15958 | 0.15015 | 0.00043505 | 0 | 31.5633
3.6583 | 4 | 0.11418 | 0.10743 | 0.00035775 | 0 | 32.4317
3.6611 | 4 | 0.10706 | 0.10073 | 0.00028911 | 0 | 28.8755
3.6639 | 4 | 0.16988 | 0.15984 | 0.0003619 | 0 | 32.2107
3.6667 | 4 | 0.28083 | 0.26424 | 0.00058899 | 0 | 30.4993
3.6694 | 4 | 0.51922 | 0.48853 | 0.0010455 | 0 | 32.9832
3.6722 | 4 | 0.72929 | 0.68619 | 0.0016316 | 0 | 29.6694
3.675 | 4 | 0.80997 | 0.76211 | 0.0020115 | 0 | 28.9937
3.6778 | 4 | 0.84549 | 0.79552 | 0.0021634 | 0 | 31.0052
3.6806 | 4 | 0.93521 | 0.87994 | 0.002327 | 0 | 30.2983
3.6833 | 4 | 0.94638 | 0.89045 | 0.0024589 | 0 | 28.8635
3.6861 | 4 | 0.81357 | 0.76549 | 0.0022999 | 0 | 32.6151
3.6889 | 4 | 0.52367 | 0.49272 | 0.0017475 | 0 | 28.6722
3.6917 | 4 | 0.19514 | 0.18361 | 0.00093935 | 0 | 29.3991
3.6944 | 4 | 0.15484 | 0.14569 | 0.00045736 | 0 | 33.1961
3.6972 | 4 | 0.18783 | 0.17673 | 0.0004478 | 0 | 29.2238
3.7 | 4 | 0.077841 | 0.073241 | 0.00034718 | 0 | 32.3106
3.7028 | 4 | 0.054427 | 0.05121 | 0.00017285 | 0 | 28.6925
3.7056 | 4 | 0.15819 | 0.14885 | 0.00027786 | 0 | 31.7847
3.7083 | 4 | 0.22661 | 0.21321 | 0.00050286 | 0 | 29.2916
3.7111 | 4 | 0.26827 | 0.25242 | 0.00064671 | 0 | 32.6266
3.7139 | 4 | 0.099762 | 0.093866 | 0.00048095 | 0 | 29.7785
3.7167 | 4 | -0.1959 | -0.1959 | 0 | -0.00014171 | 33.177
3.7194 | 4 | -0.38388 | -0.38388 | 0 | -0.00080525 | 33.0268
3.7222 | 4 | -0.44282 | -0.44282 | 0 | -0.0011482 | 29.1293
3.725 | 4 | -0.40769 | -0.40769 | 0 | -0.0011813 | 32.6617
3.7278 | 4 | -0.37535 | -0.37535 | 0 | -0.0010876 | 30.7687
3.7306 | 4 | -0.34472 | -0.34472 | 0 | -0.0010001 | 32.089
3.7333 | 4 | -0.31652 | -0.31652 | 0 | -0.00091838 | 28.4674
3.7361 | 4 | -0.42456 | -0.42456 | 0 | -0.0010293 | 34.2066
3.7389 | 4 | -0.87479 | -0.87479 | 0 | -0.0018047 | 32.1481
3.7417 | 4 | -1.3088 | -1.3088 | 0 | -0.0030328 | 30.0308
3.7444 | 4 | -1.5862 | -1.5862 | 0 | -0.0040208 | 31.0621
3.7472 | 4 | -1.8921 | -1.8921 | 0 | -0.0048309 | 31.1586
3.75 | 4 | -2.1958 | -2.1958 | 0 | -0.0056776 | 31.1864
3.7528 | 4 | -2.3724 | -2.3724 | 0 | -0.0063448 | 33.0254
3.7556 | 4 | -2.3996 | -2.3996 | 0 | -0.0066279 | 34.0316
3.7583 | 4 | -2.0243 | -2.0243 | 0 | -0.0061444 | 30.1941
3.7611 | 4 | -1.4675 | -1.4675 | 0 | -0.0048498 | 32.8394
3.7639 | 4 | -1.2688 | -1.2688 | 0 | -0.0038005 | 30.5389
3.7667 | 4 | -1.0524 | -1.0524 | 0 | -0.0032239 | 31.8513
3.7694 | 4 | -0.85873 | -0.85873 | 0 | -0.0026543 | 30.9072
3.7722 | 4 | -0.83785 | -0.83785 | 0 | -0.0023564 | 30.9205
3.775 | 4 | -0.56021 | -0.56021 | 0 | -0.0019417 | 34.1585
3.7778 | 4 | -0.062727 | -0.062727 | 0 | -0.00086519 | 32.9509
3.7806 | 4 | 0.26023 | 0.24485 | 0.00025295 | 0 | 30.1719
3.7833 | 4 | 0.72406 | 0.68126 | 0.0012863 | 0 | 34.0245
3.7861 | 4 | 1.1765 | 1.107 | 0.0024837 | 0 | 29.7359
3.7889 | 4 | 1.2125 | 1.1408 | 0.0031219 | 0 | 31.8579
3.7917 | 4 | 1.1154 | 1.0495 | 0.0030421 | 0 | 31.0576
3.7944 | 4 | 1.0261 | 0.96544 | 0.0027985 | 0 | 33.0632
3.7972 | 4 | 0.8523 | 0.80193 | 0.0024547 | 0 | 31.0628
3.8 | 4 | 0.78129 | 0.73511 | 0.0021348 | 0 | 33.1168
3.8028 | 4 | 0.94911 | 0.89302 | 0.0022613 | 0 | 34.0359
3.8056 | 4 | 1.1467 | 1.0789 | 0.0027388 | 0 | 30.664
3.8083 | 4 | 1.367 | 1.2862 | 0.0032849 | 0 | 33.3629
3.8111 | 4 | 1.309 | 1.2317 | 0.0034971 | 0 | 33.0307
3.8139 | 4 | 1.209 | 1.1375 | 0.0032906 | 0 | 32.0338
3.8167 | 4 | 1.169 | 1.0999 | 0.0031076 | 0 | 29.6327
3.8194 | 4 | 1.0074 | 0.94789 | 0.0028442 | 0 | 30.5918
3.8222 | 4 | 1.1454 | 1.0777 | 0.0028133 | 0 | 31.2865
3.825 | 4 | 1.4152 | 1.3316 | 0.0033462 | 0 | 30.8261
3.8278 | 4 | 1.4595 | 1.3733 | 0.0037567 | 0 | 31.653
3.8306 | 4 | 1.6712 | 1.5725 | 0.0040913 | 0 | 29.4651
3.8333 | 4 | 1.751 | 1.6475 | 0.0044721 | 0 | 34.2147
3.8361 | 4 | 1.1907 | 1.1203 | 0.0038442 | 0 | 31.6779
3.8389 | 4 | 0.60336 | 0.5677 | 0.0023445 | 0 | 29.5521
3.8417 | 4 | 0.29162 | 0.27438 | 0.0011696 | 0 | 32.8001
3.8444 | 4 | 0.19216 | 0.1808 | 0.0006322 | 0 | 30.9709
3.8472 | 4 | 0.054397 | 0.051183 | 0.0003222 | 0 | 30.0778
3.85 | 4 | -0.12786 | -0.12786 | 0 | -0.0001065 | 31.7796
3.8528 | 4 | -0.04393 | -0.04393 | 0 | -0.0002386 | 30.6732
3.8556 | 4 | 0.1473 | 0.1386 | 0.00013148 | 0 | 29.7841
3.8583 | 4 | 0.1792 | 0.16861 | 0.00042668 | 0 | 31.7708
3.8611 | 4 | 0.012765 | 0.012011 | 0.00025087 | 0 | 34.1813
3.8639 | 4 | -0.36902 | -0.36902 | 0 | -0.00049584 | 31.1352
3.8667 | 4 | -0.6799 | -0.6799 | 0 | -0.0014568 | 32.5328
3.8694 | 4 | -0.73545 | -0.73545 | 0 | -0.0019658 | 29.9968
3.8722 | 4 | -0.74858 | -0.74858 | 0 | -0.0020611 | 34.0308
3.875 | 4 | -0.81464 | -0.81464 | 0 | -0.0021711 | 33.1757
3.8778 | 4 | -0.73944 | -0.73944 | 0 | -0.0021585 | 31.143
3.8806 | 4 | -0.49998 | -0.49998 | 0 | -0.0017214 | 33.4319
3.8833 | 4 | -0.47106 | -0.47106 | 0 | -0.0013487 | 30.6941
3.8861 | 4 | -0.56558 | -0.56558 | 0 | -0.0014398 | 31.3834
3.8889 | 4 | -0.4571 | -0.4571 | 0 | -0.0014204 | 33.4257
3.8917 | 4 | -0.24499 | -0.24499 | 0 | -0.00097513 | 33.9292
3.8944 | 4 | -0.12096 | -0.12096 | 0 | -0.00050826 | 33.5922
3.8972 | 4 | -0.16866 | -0.16866 | 0 | -0.00040225 | 30.3319
3.9 | 4 | -0.15592 | -0.15592 | 0 | -0.00045081 | 33.5259
3.9028 | 4 | -0.085611 | -0.085611 | 0 | -0.00033546 | 29.4303
3.9056 | 4 | -0.17581 | -0.17581 | 0 | -0.00036309 | 31.2532
3.9083 | 4 | -0.22816 | -0.22816 | 0 | -0.00056106 | 29.8909
3.9111 | 4 | -0.25416 | -0.25416 | 0 | -0.00066988 | 27.7821
3.9139 | 4 | -0.36595 | -0.36595 | 0 | -0.00086125 | 32.041
3.9167 | 4 | -0.3036 | -0.3036 | 0 | -0.00092993 | 29.6084
3.9194 | 4 | -0.7767 | -0.7767 | 0 | -0.0015004 | 32.6264
3.9222 | 4 | -1.357 | -1.357 | 0 | -0.0029635 | 28.1632
3.925 | 4 | -0.97933 | -0.97933 | 0 | -0.0032449 | 28.7214
3.9278 | 4 | -0.67179 | -0.67179 | 0 | -0.0022932 | 29.5264
3.9306 | 4 | -1.051 | -1.051 | 0 | -0.0023928 | 32.2335
3.9333 | 4 | -1.5445 | -1.5445 | 0 | -0.0036049 | 28.7452
3.9361 | 4 | -1.7871 | -1.7871 | 0 | -0.0046273 | 28.9866
3.9389 | 4 | -1.944 | -1.944 | 0 | -0.0051821 | 28.616
3.9417 | 4 | -2.1234 | -2.1234 | 0 | -0.0056491 | 30.1982
3.9444 | 4 | -2.4101 | -2.4101 | 0 | -0.0062966 | 29.0742
3.9472 | 4 | -2.4514 | -2.4514 | 0 | -0.0067521 | 27.9069
3.95 | 4 | -2.4797 | -2.4797 | 0 | -0.0068488 | 29.8211
3.9528 | 4 | -2.5405 | -2.5405 | 0 | -0.0069725 | 28.92
3.9556 | 4 | -2.2638 | -2.2638 | 0 | -0.0066727 | 31.7115
3.9583 | 4 | -1.8519 | -1.8519 | 0 | -0.0057163 | 28.8951
3.9611 | 4 | -1.4496 | -1.4496 | 0 | -0.0045854 | 31.088
3.9639 | 4 | -1.2477 | -1.2477 | 0 | -0.0037462 | 28.8577
3.9667 | 4 | -0.91636 | -0.91636 | 0 | -0.0030056 | 30.258
3.9694 | 4 | -0.76898 | -0.76898 | 0 | -0.0023407 | 28.172
3.9722 | 4 | -0.65359 | -0.65359 | 0 | -0.0019758 | 29.3043
3.975 | 4 | -0.30719 | -0.30719 | 0 | -0.0013344 | 29.4448
3.9778 | 4 | -0.21888 | -0.21888 | 0 | -0.00073065 | 28.8701
3.9806 | 4 | 0.12964 | 0.12198 | 0 | -0.00013458 | 30.4018
3.9833 | 4 | 0.80185 | 0.75446 | 0.0012173 | 0 | 28.2547
3.9861 | 4 | 1.4441 | 1.3588 | 0.0029351 | 0 | 30.3468
3.9889 | 4 | 1.693 | 1.593 | 0.0040997 | 0 | 31.4296
3.9917 | 4 | 1.7717 | 1.667 | 0.0045277 | 0 | 30.6793
3.9944 | 4 | 1.8656 | 1.7553 | 0.0047532 | 0 | 30.3884
3.9972 | 4 | 1.8304 | 1.7223 | 0.00483 | 0 | 29.114
4 | 4 | 1.7926 | 1.6867 | 0.0047346 | 0 | 31.4248
4.0028 | 5 | 1.6572 | 1.5593 | 0.0045082 | 0 | 32.3407
4.0056 | 5 | 1.5257 | 1.4356 | 0.0041595 | 0 | 31.6893
4.0083 | 5 | 1.4407 | 1.3556 | 0.0038766 | 0 | 31.1671
4.0111 | 5 | 1.5471 | 1.4556 | 0.0039044 | 0 | 31.7792
4.0139 | 5 | 1.707 | 1.6062 | 0.0042525 | 0 | 29.0004
4.0167 | 5 | 1.7843 | 1.6789 | 0.0045626 | 0 | 31.9538
4.0194 | 5 | 1.9367 | 1.8223 | 0.0048627 | 0 | 31.9914
4.0222 | 5 | 2.1033 | 1.979 | 0.0052796 | 0 | 29.4641
4.025 | 5 | 2.2683 | 2.1342 | 0.0057128 | 0 | 28.2131
4.0278 | 5 | 2.0818 | 1.9588 | 0.0056847 | 0 | 29.6424
4.0306 | 5 | 1.926 | 1.8122 | 0.0052374 | 0 | 28.2851
4.0333 | 5 | 2.112 | 1.9872 | 0.0052769 | 0 | 31.9533
4.0361 | 5 | 2.1364 | 2.0102 | 0.0055519 | 0 | 30.1299
4.0389 | 5 | 2.0498 | 1.9286 | 0.0054706 | 0 | 29.2132
4.0417 | 5 | 2.0495 | 1.9284 | 0.005357 | 0 | 31.3342
4.0444 | 5 | 2.1736 | 2.0451 | 0.0055188 | 0 | 29.1015
4.0472 | 5 | 2.08 | 1.9571 | 0.0055587 | 0 | 28.186
4.05 | 5 | 1.6542 | 1.5564 | 0.0048799 | 0 | 30.8642
4.0528 | 5 | 1.0232 | 0.96277 | 0.0034989 | 0 | 29.3518
4.0556 | 5 | 0.71955 | 0.67703 | 0.0022775 | 0 | 31.9529
4.0583 | 5 | 0.74531 | 0.70126 | 0.0019143 | 0 | 28.113
4.0611 | 5 | 0.48005 | 0.45168 | 0.0016013 | 0 | 28.2784
4.0639 | 5 | 0.020722 | 0.019498 | 0.00065441 | 0 | 28.2965
4.0667 | 5 | -0.45848 | -0.45848 | 0 | -0.0006097 | 28.6343
4.0694 | 5 | -0.86552 | -0.86552 | 0 | -0.0018389 | 30.5619
4.0722 | 5 | -0.86595 | -0.86595 | 0 | -0.0024048 | 32.0508
4.075 | 5 | -0.68049 | -0.68049 | 0 | -0.0021478 | 31.8096
4.0778 | 5 | -0.68688 | -0.68688 | 0 | -0.0018991 | 27.8733
4.0806 | 5 | -0.80706 | -0.80706 | 0 | -0.0020749 | 29.518
4.0833 | 5 | -0.9245 | -0.9245 | 0 | -0.0024049 | 31.7825
4.0861 | 5 | -0.92143 | -0.92143 | 0 | -0.0025638 | 27.7573
4.0889 | 5 | -0.84833 | -0.84833 | 0 | -0.002458 | 31.9983
4.0917 | 5 | -0.78104 | -0.78104 | 0 | -0.002263 | 29.621
4.0944 | 5 | -0.71909 | -0.71909 | 0 | -0.0020835 | 28.9401
4.0972 | 5 | -0.66205 | -0.66205 | 0 | -0.0019182 | 29.8143
4.1 | 5 | -0.60953 | -0.60953 | 0 | -0.0017661 | 27.9862
4.1028 | 5 | -0.48985 | -0.48985 | 0 | -0.0015269 | 28.3141
4.1056 | 5 | -0.38823 | -0.38823 | 0 | -0.0012196 | 30.876
4.1083 | 5 | -0.30607 | -0.30607 | 0 | -0.0009643 | 30.5731
4.1111 | 5 | -0.14826 | -0.14826 | 0 | -0.000631 | 31.0287
4.1139 | 5 | -0.13154 | -0.13154 | 0 | -0.0003886 | 30.7184
4.1167 | 5 | -0.31567 | -0.31567 | 0 | -0.00062112 | 32.1817
4.1194 | 5 | -0.41657 | -0.41657 | 0 | -0.001017 | 31.6827
4.1222 | 5 | -0.38353 | -0.38353 | 0 | -0.0011113 | 32.731
4.125 | 5 | -0.32819 | -0.32819 | 0 | -0.0009885 | 30.9587
4.1278 | 5 | -0.35244 | -0.35244 | 0 | -0.00094532 | 28.8449
4.1306 | 5 | -0.64091 | -0.64091 | 0 | -0.0013796 | 30.3036
4.1333 | 5 | -0.74776 | -0.74776 | 0 | -0.0019287 | 31.6639
4.1361 | 5 | -0.60941 | -0.60941 | 0 | -0.001885 | 30.2886
4.1389 | 5 | -0.48355 | -0.48355 | 0 | -0.001518 | 32.0091
4.1417 | 5 | -0.34264 | -0.34264 | 0 | -0.0011475 | 29.1051
4.1444 | 5 | -0.45353 | -0.45353 | 0 | -0.0011058 | 30.9871
4.1472 | 5 | -0.73663 | -0.73663 | 0 | -0.001653 | 28.1944
4.15 | 5 | -0.89561 | -0.89561 | 0 | -0.002267 | 32.4899
4.1528 | 5 | -0.82664 | -0.82664 | 0 | -0.002392 | 29.1774
4.1556 | 5 | -0.8864 | -0.8864 | 0 | -0.0023792 | 31.801
4.1583 | 5 | -1.0117 | -1.0117 | 0 | -0.0026362 | 33.4484
4.1611 | 5 | -0.94267 | -0.94267 | 0 | -0.0027144 | 32.3
4.1639 | 5 | -0.69452 | -0.69452 | 0 | -0.0022739 | 32.0709
4.1667 | 5 | -0.68611 | -0.68611 | 0 | -0.0019175 | 29.216
4.1694 | 5 | -1.0151 | -1.0151 | 0 | -0.0023628 | 30.0527
4.1722 | 5 | -1.1233 | -1.1233 | 0 | -0.0029701 | 32.877
4.175 | 5 | -0.9172 | -0.9172 | 0 | -0.0028341 | 30.1987
4.1778 | 5 | -0.58859 | -0.58859 | 0 | -0.0020914 | 30.6117
4.1806 | 5 | -0.46484 | -0.46484 | 0 | -0.0014631 | 32.4052
4.1833 | 5 | -0.33639 | -0.33639 | 0 | -0.0011128 | 32.6579
4.1861 | 5 | -0.26163 | -0.26163 | 0 | -0.00083058 | 30.13
4.1889 | 5 | -0.37 | -0.37 | 0 | -0.00087727 | 32.8555
4.1917 | 5 | -0.20157 | -0.20157 | 0 | -0.00079386 | 28.9612
4.1944 | 5 | 0.15253 | 0.14351 | 0 | -8.0643e-05 | 31.0515
4.1972 | 5 | 0.35459 | 0.33364 | 0.0006627 | 0 | 33.2907
4.2 | 5 | 0.19813 | 0.18642 | 0.0007223 | 0 | 29.0699
4.2028 | 5 | -0.091589 | -0.091589 | 0.00013171 | 0 | 33.1886
4.2056 | 5 | 0.14496 | 0.1364 | 6.2231e-05 | 0 | 29.9993
4.2083 | 5 | 0.55809 | 0.5251 | 0.00091875 | 0 | 30.7308
4.2111 | 5 | 0.70558 | 0.66388 | 0.0016514 | 0 | 31.3998
4.2139 | 5 | 0.74629 | 0.70218 | 0.0018973 | 0 | 31.4587
4.2167 | 5 | 0.70178 | 0.6603 | 0.0018923 | 0 | 29.1788
4.2194 | 5 | 0.77904 | 0.733 | 0.0019351 | 0 | 28.9778
4.2222 | 5 | 1.1144 | 1.0486 | 0.0024744 | 0 | 32.1826
4.225 | 5 | 1.5814 | 1.4879 | 0.0035229 | 0 | 28.8969
4.2278 | 5 | 1.8345 | 1.7261 | 0.0044639 | 0 | 32.3083
4.2306 | 5 | 2.0766 | 1.9539 | 0.0051111 | 0 | 30.8242
4.2333 | 5 | 2.3749 | 2.2346 | 0.0058173 | 0 | 29.9514
4.2361 | 5 | 2.672 | 2.5141 | 0.0065953 | 0 | 32.8595
4.2389 | 5 | 2.8098 | 2.6437 | 0.0071636 | 0 | 30.8803
4.2417 | 5 | 2.6588 | 2.5017 | 0.0071464 | 0 | 34.2174
4.2444 | 5 | 2.6123 | 2.4579 | 0.0068882 | 0 | 32.7902
4.2472 | 5 | 2.7399 | 2.578 | 0.0069942 | 0 | 30.6758
4.25 | 5 | 2.8204 | 2.6537 | 0.0072663 | 0 | 30.924
4.2528 | 5 | 2.8813 | 2.711 | 0.007451 | 0 | 33.9065
4.2556 | 5 | 3.4194 | 3.2173 | 0.0082337 | 0 | 32.9477
4.2583 | 5 | 3.7593 | 3.5371 | 0.0093811 | 0 | 34.6641
4.2611 | 5 | 3.4155 | 3.2137 | 0.009376 | 0 | 34.2171
4.2639 | 5 | 3.2079 | 3.0183 | 0.0086555 | 0 | 34.6591
4.2667 | 5 | 2.5246 | 2.3754 | 0.0074913 | 0 | 33.2427
4.2694 | 5 | 1.5015 | 1.4128 | 0.0052614 | 0 | 34.0312
4.2722 | 5 | 1.467 | 1.3803 | 0.0038793 | 0 | 34.0854
4.275 | 5 | 1.5885 | 1.4946 | 0.0039929 | 0 | 32.891
4.2778 | 5 | 1.4089 | 1.3257 | 0.003917 | 0 | 31.7474
4.2806 | 5 | 1.1721 | 1.1028 | 0.0033729 | 0 | 33.5681
4.2833 | 5 | 1.0427 | 0.98103 | 0.0028942 | 0 | 31.5585
4.2861 | 5 | 0.90425 | 0.85081 | 0.0025442 | 0 | 30.9289
4.2889 | 5 | 0.31328 | 0.29477 | 0.0015911 | 0 | 33.1064
4.2917 | 5 | -0.1931 | -0.1931 | 0.0001412 | 0 | 29.8581
4.2944 | 5 | -0.48501 | -0.48501 | 0 | -0.00094183 | 31.289
4.2972 | 5 | -0.63442 | -0.63442 | 0 | -0.0015548 | 32.1704
4.3 | 5 | -0.92556 | -0.92556 | 0 | -0.0021666 | 30.0364
4.3028 | 5 | -1.0869 | -1.0869 | 0 | -0.0027951 | 31.4768
4.3056 | 5 | -1.0528 | -1.0528 | 0 | -0.0029718 | 31.4171
4.3083 | 5 | -1.2197 | -1.2197 | 0 | -0.0031562 | 31.2962
4.3111 | 5 | -1.3087 | -1.3087 | 0 | -0.0035117 | 30.1964
4.3139 | 5 | -1.272 | -1.272 | 0 | -0.0035843 | 32.3436
4.3167 | 5 | -1.2186 | -1.2186 | 0 | -0.0034592 | 31.3568
4.3194 | 5 | -1.3238 | -1.3238 | 0 | -0.0035311 | 33.0201
4.3222 | 5 | -1.2659 | -1.2659 | 0 | -0.0035968 | 32.6327
4.325 | 5 | -1.9247 | -1.9247 | 0 | -0.0044314 | 30.0383
4.3278 | 5 | -3.076 | -3.076 | 0 | -0.0069453 | 32.7591
4.3306 | 5 | -3.6234 | -3.6234 | 0 | -0.0093047 | 31.7343
4.3333 | 5 | -3.838 | -3.838 | 0 | -0.010363 | 33.4444
4.3361 | 5 | -3.9465 | -3.9465 | 0 | -0.010812 | 30.1589
4.3389 | 5 | -4.1616 | -4.1616 | 0 | -0.011261 | 30.5204
4.3417 | 5 | -4.064 | -4.064 | 0 | -0.011424 | 34.1518
4.3444 | 5 | -3.8489 | -3.8489 | 0 | -0.01099 | 34.3148
4.3472 | 5 | -3.8407 | -3.8407 | 0 | -0.01068 | 31.0692
4.35 | 5 | -3.7181 | -3.7181 | 0 | -0.010498 | 30.8835
4.3528 | 5 | -3.4454 | -3.4454 | 0 | -0.0099494 | 30.4587
4.3556 | 5 | -3.1743 | -3.1743 | 0 | -0.009194 | 33.4621
4.3583 | 5 | -3.2401 | -3.2401 | 0 | -0.0089089 | 30.128
4.3611 | 5 | -3.4603 | -3.4603 | 0 | -0.0093061 | 34.5244
4.3639 | 5 | -3.356 | -3.356 | 0 | -0.009467 | 30.4502
4.3667 | 5 | -3.2328 | -3.2328 | 0 | -0.0091511 | 29.8715
4.3694 | 5 | -3.0568 | -3.0568 | 0 | -0.0087356 | 31.8627
4.3722 | 5 | -2.6312 | -2.6312 | 0 | -0.0079 | 34.4426
4.375 | 5 | -2.1599 | -2.1599 | 0 | -0.0066543 | 31.6481
4.3778 | 5 | -1.7493 | -1.7493 | 0 | -0.0054295 | 33.0349
4.3806 | 5 | -1.573 | -1.573 | 0 | -0.0046143 | 32.9423
4.3833 | 5 | -1.1931 | -1.1931 | 0 | -0.0038418 | 33.887
4.3861 | 5 | -0.63759 | -0.63759 | 0 | -0.0025426 | 30.3883
4.3889 | 5 | -0.38945 | -0.38945 | 0 | -0.0014264 | 33.1058
4.3917 | 5 | -0.25353 | -0.25353 | 0 | -0.00089302 | 31.201
4.3944 | 5 | -0.043532 | -0.043532 | 0 | -0.00041258 | 33.6378
4.3972 | 5 | 0.2828 | 0.26609 | 0.00030911 | 0 | 31.1962
4.4 | 5 | 0.53863 | 0.5068 | 0.0010735 | 0 | 33.4908
4.4028 | 5 | 0.65503 | 0.61632 | 0.0015599 | 0 | 35.8431
4.4056 | 5 | 0.94816 | 0.89212 | 0.0020951 | 0 | 38.4153
4.4083 | 5 | 1.612 | 1.5167 | 0.0033456 | 0 | 36.6156
4.4111 | 5 | 2.0688 | 1.9465 | 0.00481 | 0 | 38.536
4.4139 | 5 | 1.9695 | 1.8531 | 0.0052772 | 0 | 37.1102
4.4167 | 5 | 1.8361 | 1.7275 | 0.0049731 | 0 | 37.7659
4.4194 | 5 | 1.7718 | 1.6671 | 0.0047148 | 0 | 36.9003
4.4222 | 5 | 1.7199 | 1.6183 | 0.004563 | 0 | 36.7409
4.425 | 5 | 1.6153 | 1.5198 | 0.0043585 | 0 | 38.7894
4.4278 | 5 | 1.4844 | 1.3967 | 0.0040508 | 0 | 39.1515
4.4306 | 5 | 1.4202 | 1.3363 | 0.0037959 | 0 | 36.4164
4.4333 | 5 | 1.3689 | 1.288 | 0.0036448 | 0 | 35.3033
4.4361 | 5 | 1.3685 | 1.2877 | 0.0035773 | 0 | 35.2826
4.4389 | 5 | 1.3209 | 1.2429 | 0.0035146 | 0 | 36.5746
4.4417 | 5 | 1.2948 | 1.2183 | 0.0034183 | 0 | 39.0521
4.4444 | 5 | 1.5058 | 1.4168 | 0.0036599 | 0 | 37.3402
4.4472 | 5 | 1.7368 | 1.6341 | 0.0042375 | 0 | 36.8813
4.45 | 5 | 1.6512 | 1.5536 | 0.0044275 | 0 | 39.872
4.4528 | 5 | 1.5113 | 1.422 | 0.0041328 | 0 | 39.6313
4.4556 | 5 | 1.7348 | 1.6323 | 0.004242 | 0 | 39.6284
4.4583 | 5 | 1.893 | 1.7811 | 0.0047408 | 0 | 38.9154
4.4611 | 5 | 1.8143 | 1.707 | 0.0048446 | 0 | 36.3394
4.4639 | 5 | 1.7524 | 1.6489 | 0.004661 | 0 | 35.6855
4.4667 | 5 | 1.5699 | 1.4771 | 0.0043417 | 0 | 36.6371
4.4694 | 5 | 1.6447 | 1.5475 | 0.0042009 | 0 | 38.6531
4.4722 | 5 | 1.7858 | 1.6803 | 0.004483 | 0 | 39.3517
4.475 | 5 | 1.6837 | 1.5842 | 0.004534 | 0 | 39.7844
4.4778 | 5 | 1.7557 | 1.6519 | 0.0044947 | 0 | 39.4068
4.4806 | 5 | 1.9793 | 1.8623 | 0.0048809 | 0 | 38.2215
4.4833 | 5 | 1.8203 | 1.7127 | 0.0049654 | 0 | 36.3695
4.4861 | 5 | 1.2371 | 1.164 | 0.0039955 | 0 | 32.4707
4.4889 | 5 | 0.85276 | 0.80236 | 0.0027311 | 0 | 33.2277
4.4917 | 5 | 0.70456 | 0.66292 | 0.0020351 | 0 | 33.7522
4.4944 | 5 | 0.70262 | 0.6611 | 0.0018389 | 0 | 34.1456
4.4972 | 5 | 0.50792 | 0.4779 | 0.0015819 | 0 | 35.2757
4.5 | 5 | 0.2453 | 0.2308 | 0.00098431 | 0 | 34.9898
4.5028 | 5 | 0.11875 | 0.11173 | 0.00047574 | 0 | 33.774
4.5056 | 5 | -0.28741 | -0.28741 | 0 | -0.000244 | 31.6736
4.5083 | 5 | -0.87437 | -0.87437 | 0 | -0.0016136 | 32.8896
4.5111 | 5 | -1.302 | -1.302 | 0 | -0.0030228 | 35.3224
4.5139 | 5 | -1.4135 | -1.4135 | 0 | -0.0037716 | 30.9473
4.5167 | 5 | -1.5265 | -1.5265 | 0 | -0.0040833 | 32.277
4.5194 | 5 | -1.6187 | -1.6187 | 0 | -0.0043683 | 33.0176
4.5222 | 5 | -1.6021 | -1.6021 | 0 | -0.0044733 | 33.0845
4.525 | 5 | -1.6848 | -1.6848 | 0 | -0.0045651 | 32.2312
4.5278 | 5 | -1.8455 | -1.8455 | 0 | -0.0049031 | 35.2071
4.5306 | 5 | -1.908 | -1.908 | 0 | -0.0052132 | 31.655
4.5333 | 5 | -1.7753 | -1.7753 | 0 | -0.0051157 | 33.9405
4.5361 | 5 | -1.5983 | -1.5983 | 0 | -0.0046856 | 34.7987
4.5389 | 5 | -1.6221 | -1.6221 | 0 | -0.0044728 | 31.2904
4.5417 | 5 | -1.66 | -1.66 | 0 | -0.0045585 | 31.6895
4.5444 | 5 | -1.5414 | -1.5414 | 0 | -0.0044465 | 35.6852
4.5472 | 5 | -1.4504 | -1.4504 | 0 | -0.0041553 | 33.0582
4.55 | 5 | -1.4035 | -1.4035 | 0 | -0.0039637 | 32.828
4.5528 | 5 | -1.306 | -1.306 | 0 | -0.0037632 | 34.0936
4.5556 | 5 | -1.1697 | -1.1697 | 0 | -0.0034386 | 31.274
4.5583 | 5 | -1.1073 | -1.1073 | 0 | -0.0031626 | 31.0994
4.5611 | 5 | -0.94679 | -0.94679 | 0 | -0.0028529 | 32.0331
4.5639 | 5 | -0.78073 | -0.78073 | 0 | -0.0023993 | 32.0476
4.5667 | 5 | -0.73487 | -0.73487 | 0 | -0.002105 | 35.0914
4.5694 | 5 | -0.53463 | -0.53463 | 0 | -0.0017632 | 41.0896
4.5722 | 5 | -0.14849 | -0.14849 | 0 | -0.00094877 | 41.9853
4.575 | 5 | 0.20041 | 0.18857 | 5.5671e-05 | 0 | 42.055
4.5778 | 5 | 0.41317 | 0.38876 | 0.00080184 | 0 | 40.9326
4.5806 | 5 | 0.18184 | 0.17109 | 0.00077757 | 0 | 40.8461
4.5833 | 5 | -0.049875 | -0.049875 | 0.00016836 | 0 | 38.4353
4.5861 | 5 | 0.040782 | 0.038372 | 0 | -1.5977e-05 | 40.7011
4.5889 | 5 | -0.056746 | -0.056746 | 0 | -2.552e-05 | 43.2445
4.5917 | 5 | -0.31152 | -0.31152 | 0 | -0.00051149 | 41.9827
4.5944 | 5 | -0.47617 | -0.47617 | 0 | -0.001094 | 39.1242
4.5972 | 5 | -0.5351 | -0.5351 | 0 | -0.0014046 | 41.8324
4.6 | 5 | -0.5387 | -0.5387 | 0 | -0.0014914 | 38.6063
4.6028 | 5 | -0.20082 | -0.20082 | 0 | -0.0010271 | 39.3108
4.6056 | 5 | -0.024933 | -0.024933 | 0 | -0.00031355 | 39.2587
4.6083 | 5 | -0.041541 | -0.041541 | 0 | -9.2325e-05 | 41.4234
4.6111 | 5 | 0.12293 | 0.11566 | 0.00010294 | 0 | 42.9591
4.6139 | 5 | 0.36849 | 0.34671 | 0.00064218 | 0 | 41.7058
4.6167 | 5 | 0.66091 | 0.62185 | 0.0013452 | 0 | 39.4239
4.6194 | 5 | 0.88189 | 0.82977 | 0.0020161 | 0 | 42.5296
4.6222 | 5 | 0.93695 | 0.88157 | 0.0023769 | 0 | 41.3703
4.625 | 5 | 0.86262 | 0.81164 | 0.0023517 | 0 | 39.222
4.6278 | 5 | 0.94166 | 0.88601 | 0.0023579 | 0 | 40.8485
4.6306 | 5 | 0.97668 | 0.91896 | 0.0025069 | 0 | 41.9427
4.6333 | 5 | 0.99727 | 0.93833 | 0.0025796 | 0 | 38.9208
4.6361 | 5 | 1.0922 | 1.0276 | 0.0027305 | 0 | 38.8642
4.6389 | 5 | 1.2951 | 1.2186 | 0.0031197 | 0 | 40.281
4.6417 | 5 | 1.1567 | 1.0883 | 0.003204 | 0 | 39.57
4.6444 | 5 | 0.61504 | 0.57869 | 0.0023153 | 0 | 40.6202
4.6472 | 5 | 0.53962 | 0.50773 | 0.0015089 | 0 | 41.4858
4.65 | 5 | 0.61311 | 0.57687 | 0.0015064 | 0 | 39.082
4.6528 | 5 | 0.35473 | 0.33377 | 0.0012648 | 0 | 36.673
4.6556 | 5 | 0.1309 | 0.12316 | 0.00063463 | 0 | 35.764
4.6583 | 5 | 0.1059 | 0.099638 | 0.00030945 | 0 | 34.1256
4.6611 | 5 | 0.088611 | 0.083374 | 0.00025418 | 0 | 37.0308
4.6639 | 5 | 0.064918 | 0.061082 | 0.00020063 | 0 | 36.9568
4.6667 | 5 | -0.017451 | -0.017451 | 6.0598e-05 | 0 | 35.6713
4.6694 | 5 | -0.36799 | -0.36799 | 0 | -0.00053533 | 37.0964
4.6722 | 5 | -0.88994 | -0.88994 | 0 | -0.0017471 | 34.9946
4.675 | 5 | -1.325 | -1.325 | 0 | -0.0030763 | 33.155
4.6778 | 5 | -1.5588 | -1.5588 | 0 | -0.0040053 | 33.3876
4.6806 | 5 | -1.5635 | -1.5635 | 0 | -0.0043365 | 37.104
4.6833 | 5 | -1.499 | -1.499 | 0 | -0.0042534 | 33.1648
4.6861 | 5 | -1.4331 | -1.4331 | 0 | -0.0040724 | 34.2322
4.6889 | 5 | -1.4699 | -1.4699 | 0 | -0.0040319 | 37.2278
4.6917 | 5 | -1.623 | -1.623 | 0 | -0.0042957 | 36.2931
4.6944 | 5 | -1.5674 | -1.5674 | 0 | -0.0044312 | 36.4856
4.6972 | 5 | -1.4301 | -1.4301 | 0 | -0.0041632 | 37.1864
4.7 | 5 | -1.3823 | -1.3823 | 0 | -0.0039061 | 34.1045
4.7028 | 5 | -1.1702 | -1.1702 | 0 | -0.0035452 | 32.5774
4.7056 | 5 | -0.75761 | -0.75761 | 0 | -0.0026775 | 36.0564
4.7083 | 5 | -0.60244 | -0.60244 | 0 | -0.001889 | 36.5521
4.7111 | 5 | -0.56994 | -0.56994 | 0 | -0.0016283 | 32.2609
4.7139 | 5 | -0.27551 | -0.27551 | 0 | -0.0011742 | 35.3255
4.7167 | 5 | -0.097778 | -0.097778 | 0 | -0.00051846 | 34.5735
4.7194 | 5 | 0.096295 | 0.090604 | 0 | -9.9627e-06 | 33.0634
4.7222 | 5 | 0.31606 | 0.29738 | 0.00053886 | 0 | 32.586
4.725 | 5 | 0.41872 | 0.39398 | 0.00096021 | 0 | 35.0232
4.7278 | 5 | 0.68041 | 0.6402 | 0.0014364 | 0 | 33.2194
4.7306 | 5 | 1.0482 | 0.98623 | 0.0022589 | 0 | 33.8795
4.7333 | 5 | 1.1963 | 1.1256 | 0.0029332 | 0 | 33.3409
4.7361 | 5 | 1.0504 | 0.98835 | 0.0029361 | 0 | 36.9127
4.7389 | 5 | 0.89697 | 0.84396 | 0.0025449 | 0 | 33.5742
4.7417 | 5 | 0.86439 | 0.81331 | 0.0023018 | 0 | 33.4725
4.7444 | 5 | 0.87699 | 0.82516 | 0.0022756 | 0 | 37.0717
4.7472 | 5 | 0.95768 | 0.90108 | 0.0023976 | 0 | 34.9003
4.75 | 5 | 0.98074 | 0.92278 | 0.0025331 | 0 | 34.326
4.7528 | 5 | 0.83502 | 0.78567 | 0.0023729 | 0 | 35.3163
4.7556 | 5 | 0.6339 | 0.59644 | 0.0019196 | 0 | 36.2919
4.7583 | 5 | 0.43262 | 0.40705 | 0.0013937 | 0 | 33.7336
4.7611 | 5 | 0.24008 | 0.22589 | 0.00087909 | 0 | 35.4962
4.7639 | 5 | 0.35939 | 0.33815 | 0.00078339 | 0 | 34.8648
4.7667 | 5 | 0.62644 | 0.58942 | 0.0012883 | 0 | 36.4426
4.7694 | 5 | 0.65974 | 0.62075 | 0.0016808 | 0 | 32.6398
4.7722 | 5 | 0.60741 | 0.57151 | 0.0016559 | 0 | 33.0743
4.775 | 5 | 0.55922 | 0.52617 | 0.0015246 | 0 | 33.0879
4.7778 | 5 | 0.58617 | 0.55152 | 0.0014968 | 0 | 35.3046
4.7806 | 5 | 0.65232 | 0.61377 | 0.0016185 | 0 | 37.1044
4.7833 | 5 | 0.53188 | 0.50045 | 0.0015475 | 0 | 34.6185
4.7861 | 5 | 0.1685 | 0.15854 | 0.00091526 | 0 | 36.7087
4.7889 | 5 | -0.18436 | -0.18436 | 0 | -3.586e-05 | 34.2705
4.7917 | 5 | -0.32706 | -0.32706 | 0 | -0.00071031 | 32.8074
4.7944 | 5 | -0.49783 | -0.49783 | 0 | -0.0011457 | 33.3667
4.7972 | 5 | -0.91689 | -0.91689 | 0 | -0.0019649 | 33.7005
4.8 | 5 | -1.2768 | -1.2768 | 0 | -0.0030467 | 34.7746
4.8028 | 5 | -1.047 | -1.047 | 0 | -0.0032275 | 37.0906
4.8056 | 5 | -0.96637 | -0.96637 | 0 | -0.0027964 | 34.1378
4.8083 | 5 | -1.5243 | -1.5243 | 0 | -0.0034593 | 32.5517
4.8111 | 5 | -1.7106 | -1.7106 | 0 | -0.004493 | 36.6381
4.8139 | 5 | -1.489 | -1.489 | 0 | -0.0044439 | 35.4352
4.8167 | 5 | -1.2659 | -1.2659 | 0 | -0.0038263 | 33.262
4.8194 | 5 | -0.98004 | -0.98004 | 0 | -0.0031194 | 32.1614
4.8222 | 5 | -0.73906 | -0.73906 | 0 | -0.0023877 | 29.6258
4.825 | 5 | -0.41886 | -0.41886 | 0 | -0.0016082 | 33.1539
4.8278 | 5 | -0.039964 | -0.039964 | 0 | -0.00063725 | 31.5013
4.8306 | 5 | 0.18232 | 0.17154 | 0.00018275 | 0 | 29.2356
4.8333 | 5 | 0.34399 | 0.32366 | 0.00068779 | 0 | 33.0805
4.8361 | 5 | 0.20912 | 0.19676 | 0.00072282 | 0 | 30.078
4.8389 | 5 | 0.056495 | 0.053156 | 0.00034711 | 0 | 30.7911
4.8417 | 5 | 0.14031 | 0.13202 | 0.00025719 | 0 | 32.6934
4.8444 | 5 | 0.16158 | 0.15203 | 0.00039452 | 0 | 31.6949
4.8472 | 5 | 0.25836 | 0.24309 | 0.00054878 | 0 | 32.5052
4.85 | 5 | 0.27284 | 0.25671 | 0.00069417 | 0 | 31.3079
4.8528 | 5 | 0.068813 | 0.064746 | 0.00044647 | 0 | 30.0356
4.8556 | 5 | -0.056591 | -0.056591 | 1.1327e-05 | 0 | 32.7574
4.8583 | 5 | -0.072974 | -0.072974 | 0 | -0.00017995 | 31.7217
4.8611 | 5 | 0.1007 | 0.094749 | 3.0243e-05 | 0 | 31.7672
4.8639 | 5 | 0.2891 | 0.27202 | 0.00050939 | 0 | 33.7688
4.8667 | 5 | 0.11484 | 0.10805 | 0.00052787 | 0 | 31.9975
4.8694 | 5 | -0.0015311 | -0.0015311 | 0.00014794 | 0 | 33.9415
4.8722 | 5 | 0.030947 | 0.029118 | 3.8315e-05 | 0 | 31.8605
4.875 | 5 | 0.003216 | 0.003026 | 4.4644e-05 | 0 | 30.7244
4.8778 | 5 | -0.079027 | -0.079027 | 0 | -0.00010556 | 29.8468
4.8806 | 5 | -0.092203 | -0.092203 | 0 | -0.00023782 | 29.3221
4.8833 | 5 | -0.035954 | -0.035954 | 0 | -0.000178 | 31.0928
4.8861 | 5 | -0.063239 | -0.063239 | 0 | -0.00013777 | 33.2289
4.8889 | 5 | 0.045043 | 0.042381 | 0 | -2.897e-05 | 32.3323
4.8917 | 5 | 0.1664 | 0.15657 | 0.00027632 | 0 | 34.0681
4.8944 | 5 | 0.29257 | 0.27528 | 0.00059979 | 0 | 31.2031
4.8972 | 5 | 0.13991 | 0.13164 | 0.00056518 | 0 | 32.7365
4.9 | 5 | 0.062168 | 0.058494 | 0.00026408 | 0 | 32.2226
4.9028 | 5 | 0.18672 | 0.17568 | 0.00032525 | 0 | 29.8736
4.9056 | 5 | 0.14344 | 0.13496 | 0.00043145 | 0 | 33.6463
4.9083 | 5 | -0.039588 | -0.039588 | 0.00013247 | 0 | 30.862
4.9111 | 5 | -0.44775 | -0.44775 | 0 | -0.00067686 | 31.8042
4.9139 | 5 | -0.73731 | -0.73731 | 0 | -0.0016459 | 33.2663
4.9167 | 5 | -1.0934 | -1.0934 | 0 | -0.0025426 | 29.9962
4.9194 | 5 | -1.1672 | -1.1672 | 0 | -0.0031397 | 32.7411
4.9222 | 5 | -0.95207 | -0.95207 | 0 | -0.0029434 | 30.5192
4.925 | 5 | -0.81598 | -0.81598 | 0 | -0.0024556 | 30.1287
4.9278 | 5 | -0.59629 | -0.59629 | 0 | -0.0019615 | 30.2946
4.9306 | 5 | -0.68677 | -0.68677 | 0 | -0.001782 | 33.682
4.9333 | 5 | -1.2015 | -1.2015 | 0 | -0.0026225 | 32.8064
4.9361 | 5 | -1.5811 | -1.5811 | 0 | -0.0038646 | 32.0116
4.9389 | 5 | -1.5545 | -1.5545 | 0 | -0.0043549 | 31.973
4.9417 | 5 | -1.484 | -1.484 | 0 | -0.0042202 | 33.7794
4.9444 | 5 | -1.7184 | -1.7184 | 0 | -0.0044478 | 30.173
4.9472 | 5 | -1.8927 | -1.8927 | 0 | -0.0050154 | 32.9302
4.95 | 5 | -1.7074 | -1.7074 | 0 | -0.0050002 | 30.307
4.9528 | 5 | -1.4724 | -1.4724 | 0 | -0.0044164 | 33.288
4.9556 | 5 | -1.4014 | -1.4014 | 0 | -0.0039913 | 31.9556
4.9583 | 5 | -1.142 | -1.142 | 0 | -0.0035325 | 33.9486
4.9611 | 5 | -0.77928 | -0.77928 | 0 | -0.0026685 | 32.7045
4.9639 | 5 | -0.53084 | -0.53084 | 0 | -0.0018196 | 31.3667
4.9667 | 5 | -0.16652 | -0.16652 | 0 | -0.00096856 | 34.5439
4.9694 | 5 | 0.036075 | 0.033943 | 0 | -0.00018414 | 33.6792
4.9722 | 5 | -0.070545 | -0.070545 | 0 | -5.0835e-05 | 29.8892
4.975 | 5 | -0.089039 | -0.089039 | 0 | -0.00022164 | 34.0831
4.9778 | 5 | 0.17434 | 0.16404 | 0.00010417 | 0 | 30.6733
4.9806 | 5 | 0.36598 | 0.34435 | 0.0007061 | 0 | 31.988
4.9833 | 5 | 0.54288 | 0.5108 | 0.0011877 | 0 | 30.4909
4.9861 | 5 | 0.75353 | 0.709 | 0.0016942 | 0 | 32.2887
4.9889 | 5 | 1.1494 | 1.0814 | 0.0024867 | 0 | 30.1972
4.9917 | 5 | 1.4969 | 1.4084 | 0.0034581 | 0 | 32.948
4.9944 | 5 | 1.5237 | 1.4337 | 0.0039473 | 0 | 29.5753
4.9972 | 5 | 1.5854 | 1.4917 | 0.004063 | 0 | 31.8099
5 | 6 | 1.9178 | 1.8045 | 0.0045781 | 0 | 32.1696
5.0028 | 6 | 2.2033 | 2.0731 | 0.0053855 | 0 | 29.2873
5.0056 | 6 | 2.0994 | 1.9753 | 0.0056227 | 0 | 30.5277
5.0083 | 6 | 1.9328 | 1.8186 | 0.0052693 | 0 | 33.5164
5.0111 | 6 | 1.7795 | 1.6744 | 0.0048513 | 0 | 29.6235
5.0139 | 6 | 1.6384 | 1.5415 | 0.0044665 | 0 | 30.9661
5.0167 | 6 | 1.5084 | 1.4193 | 0.0041122 | 0 | 30.076
5.0194 | 6 | 1.4978 | 1.4093 | 0.0039285 | 0 | 32.4243
5.0222 | 6 | 1.6059 | 1.511 | 0.0040559 | 0 | 32.736
5.025 | 6 | 1.5614 | 1.4691 | 0.004139 | 0 | 31.3206
5.0278 | 6 | 1.2124 | 1.1407 | 0.0036247 | 0 | 31.303
5.0306 | 6 | 0.92598 | 0.87125 | 0.0027944 | 0 | 30.2886
5.0333 | 6 | 0.85033 | 0.80008 | 0.0023213 | 0 | 29.5515
5.0361 | 6 | 0.78068 | 0.73454 | 0.0021314 | 0 | 31.5424
5.0389 | 6 | 0.7188 | 0.67632 | 0.0019595 | 0 | 32.3777
5.0417 | 6 | 0.66207 | 0.62294 | 0.0018045 | 0 | 30.4207
5.0444 | 6 | 0.53485 | 0.50324 | 0.0015641 | 0 | 32.2214
5.0472 | 6 | 0.28638 | 0.26946 | 0.0010732 | 0 | 29.0603
5.05 | 6 | 0.10302 | 0.096936 | 0.00050888 | 0 | 32.3114
5.0528 | 6 | -0.050272 | -0.050272 | 6.4812e-05 | 0 | 29.7702
5.0556 | 6 | -0.27709 | -0.27709 | 0 | -0.00045467 | 30.7138
5.0583 | 6 | -0.25008 | -0.25008 | 0 | -0.00073219 | 29.4793
5.0611 | 6 | 0.10423 | 0.098068 | 0 | -0.00021113 | 30.3481
5.0639 | 6 | 0.38116 | 0.35863 | 0.0006343 | 0 | 32.6968
5.0667 | 6 | 0.34565 | 0.32522 | 0.0009498 | 0 | 33.3713
5.0694 | 6 | 0.26383 | 0.24823 | 0.00079647 | 0 | 29.4966
5.0722 | 6 | 0.3874 | 0.36451 | 0.00085103 | 0 | 29.3803
5.075 | 6 | 0.47932 | 0.45099 | 0.0011326 | 0 | 29.1907
5.0778 | 6 | 0.4413 | 0.41522 | 0.0012031 | 0 | 29.3595
5.0806 | 6 | 0.3756 | 0.3534 | 0.0010675 | 0 | 32.5541
5.0833 | 6 | 0.28444 | 0.26763 | 0.00086255 | 0 | 32.0855
5.0861 | 6 | 0.27696 | 0.2606 | 0.00073365 | 0 | 33.3434
5.0889 | 6 | 0.31496 | 0.29634 | 0.00077353 | 0 | 28.7488
5.0917 | 6 | 0.30417 | 0.2862 | 0.00080908 | 0 | 31.5635
5.0944 | 6 | 0.2835 | 0.26674 | 0.00076797 | 0 | 29.0047
5.0972 | 6 | 0.20632 | 0.19413 | 0.0006401 | 0 | 30.7635
5.1 | 6 | 0.093077 | 0.087576 | 0.00039125 | 0 | 31.1611
5.1028 | 6 | 0.11326 | 0.10656 | 0.00026964 | 0 | 29.8637
5.1056 | 6 | 0.2027 | 0.19072 | 0.0004129 | 0 | 32.6026
5.1083 | 6 | 0.21875 | 0.20582 | 0.00055076 | 0 | 29.7421
5.1111 | 6 | 0.2014 | 0.1895 | 0.00054906 | 0 | 30.9134
5.1139 | 6 | 0.18542 | 0.17447 | 0.0005055 | 0 | 30.14
5.1167 | 6 | 0.17353 | 0.16327 | 0.00046908 | 0 | 30.9566
5.1194 | 6 | 0.15907 | 0.14967 | 0.00043464 | 0 | 31.9808
5.1222 | 6 | 0.14295 | 0.1345 | 0.00039469 | 0 | 31.7332
5.125 | 6 | 0.13161 | 0.12383 | 0.0003588 | 0 | 29.7978
5.1278 | 6 | 0.16789 | 0.15796 | 0.00039139 | 0 | 32.8241
5.1306 | 6 | 0.15441 | 0.14528 | 0.00042117 | 0 | 28.8084
5.1333 | 6 | 0.097506 | 0.091743 | 0.0003292 | 0 | 30.3468
5.1361 | 6 | 0.20672 | 0.1945 | 0.00039756 | 0 | 29.8863
5.1389 | 6 | 0.29747 | 0.27989 | 0.00065888 | 0 | 32.7058
5.1417 | 6 | 0.20631 | 0.19412 | 0.00065835 | 0 | 30.6656
5.1444 | 6 | 0.13539 | 0.12738 | 0.00044653 | 0 | 31.181
5.1472 | 6 | 0.21886 | 0.20592 | 0.00046293 | 0 | 33.2075
5.15 | 6 | 0.42086 | 0.39598 | 0.00083598 | 0 | 30.8172
5.1528 | 6 | 0.45081 | 0.42417 | 0.0011391 | 0 | 31.8467
5.1556 | 6 | 0.38442 | 0.3617 | 0.0010915 | 0 | 32.2642
5.1583 | 6 | 0.24957 | 0.23482 | 0.00082851 | 0 | 32.094
5.1611 | 6 | 0.23357 | 0.21976 | 0.00063137 | 0 | 34.278
5.1639 | 6 | 0.37712 | 0.35484 | 0.00079805 | 0 | 35.7011
5.1667 | 6 | 0.30879 | 0.29055 | 0.00089636 | 0 | 35.65
5.1694 | 6 | 0.23827 | 0.22419 | 0.00071491 | 0 | 35.3898
5.1722 | 6 | 0.13909 | 0.13087 | 0.00049314 | 0 | 31.9097
5.175 | 6 | 0.38498 | 0.36223 | 0.00068486 | 0 | 36.1359
5.1778 | 6 | 0.22261 | 0.20945 | 0.000794 | 0 | 32.7003
5.1806 | 6 | -0.27234 | -0.27234 | 0 | -8.7345e-05 | 36.2321
5.1833 | 6 | -0.24922 | -0.24922 | 0 | -0.00072438 | 35.9831
5.1861 | 6 | -0.22945 | -0.22945 | 0 | -0.00066481 | 33.6619
5.1889 | 6 | -0.21125 | -0.21125 | 0 | -0.00061207 | 34.6508
5.1917 | 6 | -0.19449 | -0.19449 | 0 | -0.00056352 | 31.8604
5.1944 | 6 | -0.29372 | -0.29372 | 0 | -0.00067807 | 32.3172
5.1972 | 6 | -0.40415 | -0.40415 | 0 | -0.00096926 | 32.3077
5.2 | 6 | -0.26183 | -0.26183 | 0 | -0.00092496 | 35.9389
5.2028 | 6 | -0.24572 | -0.24572 | 0 | -0.00070493 | 36.4315
5.2056 | 6 | -0.22708 | -0.22708 | 0 | -0.00065667 | 35.8983
5.2083 | 6 | -0.22763 | -0.22763 | 0 | -0.00063154 | 35.8992
5.2111 | 6 | -0.57917 | -0.57917 | 0 | -0.0011206 | 32.5835
5.2139 | 6 | -0.7194 | -0.7194 | 0 | -0.0018036 | 32.6411
5.2167 | 6 | -0.50167 | -0.50167 | 0 | -0.0016959 | 34.0927
5.2194 | 6 | -0.54151 | -0.54151 | 0 | -0.0014489 | 33.905
5.2222 | 6 | -0.76834 | -0.76834 | 0 | -0.0018192 | 36.2791
5.225 | 6 | -0.76618 | -0.76618 | 0 | -0.0021313 | 32.5045
5.2278 | 6 | -0.53013 | -0.53013 | 0 | -0.0018004 | 32.3151
5.2306 | 6 | -0.28755 | -0.28755 | 0 | -0.0011357 | 32.2123
5.2333 | 6 | -0.19589 | -0.19589 | 0 | -0.00067144 | 36.5474
5.2361 | 6 | 0.086746 | 0.08162 | 0 | -0.00015871 | 28.2061
5.2389 | 6 | 0.18906 | 0.17789 | 0.00036043 | 0 | 32.8117
5.2417 | 6 | -0.053345 | -0.053345 | 0.00017298 | 0 | 32.4238
5.2444 | 6 | -0.057195 | -0.057195 | 0 | -0.00015353 | 31.2683
5.2472 | 6 | 0.046394 | 0.043652 | 0 | -1.881e-05 | 28.1825
5.25 | 6 | 0.02839 | 0.026712 | 9.7728e-05 | 0 | 28.9023
5.2528 | 6 | -0.0096524 | -0.0096524 | 2.3694e-05 | 0 | 32.2244
5.2556 | 6 | -0.14087 | -0.14087 | 0 | -0.00020906 | 31.7328
5.2583 | 6 | -0.32182 | -0.32182 | 0 | -0.00064262 | 29.8335
5.2611 | 6 | -0.39565 | -0.39565 | 0 | -0.00099649 | 30.7943
5.2639 | 6 | -0.17928 | -0.17928 | 0 | -0.00079852 | 30.6413
5.2667 | 6 | 0.07491 | 0.070483 | 0 | -0.00015111 | 29.9716
5.2694 | 6 | 0.052314 | 0.049222 | 0.00016626 | 0 | 28.4608
5.2722 | 6 | 0.028417 | 0.026738 | 0.0001055 | 0 | 31.5442
5.275 | 6 | 0.057173 | 0.053795 | 0.00011185 | 0 | 30.4071
5.2778 | 6 | 0.11329 | 0.1066 | 0.00022277 | 0 | 31.9795
5.2806 | 6 | 0.26346 | 0.24789 | 0.00049234 | 0 | 29.5641
5.2833 | 6 | 0.28965 | 0.27253 | 0.0007228 | 0 | 33.0817
5.2861 | 6 | 0.26747 | 0.25166 | 0.00072804 | 0 | 28.7996
5.2889 | 6 | 0.29175 | 0.27451 | 0.00073079 | 0 | 31.7824
5.2917 | 6 | 0.26861 | 0.25273 | 0.00073227 | 0 | 32.8852
5.2944 | 6 | 0.2473 | 0.23268 | 0.00067419 | 0 | 30.2448
5.2972 | 6 | 0.22768 | 0.21423 | 0.00062071 | 0 | 30.5078
5.3 | 6 | 0.20962 | 0.19723 | 0.00057147 | 0 | 30.5317
5.3028 | 6 | 0.19299 | 0.18159 | 0.00052614 | 0 | 28.984
5.3056 | 6 | 0.20256 | 0.19058 | 0.00051691 | 0 | 28.8567
5.3083 | 6 | 0.19436 | 0.18288 | 0.00051869 | 0 | 28.4609
5.3111 | 6 | 0.15438 | 0.14526 | 0.00045574 | 0 | 29.9088
5.3139 | 6 | 0.13457 | 0.12662 | 0.0003776 | 0 | 28.7631
5.3167 | 6 | 0.1239 | 0.11657 | 0.00033776 | 0 | 31.9877
5.3194 | 6 | 0.11407 | 0.10733 | 0.00031097 | 0 | 30.0836
5.3222 | 6 | 0.10502 | 0.098813 | 0.0002863 | 0 | 30.0858
5.325 | 6 | 0.12219 | 0.11497 | 0.00029692 | 0 | 30.3305
5.3278 | 6 | 0.11179 | 0.10518 | 0.00030577 | 0 | 30.8108
5.3306 | 6 | 0.084113 | 0.079142 | 0.00025601 | 0 | 32.6987
5.3333 | 6 | 0.076888 | 0.072344 | 0.0002104 | 0 | 29.8862
5.3361 | 6 | 0.079898 | 0.075176 | 0.00020489 | 0 | 31.4757
5.3389 | 6 | 0.25182 | 0.23694 | 0.00043349 | 0 | 33.8189
5.3417 | 6 | 0.32832 | 0.30892 | 0.00075814 | 0 | 29.9984
5.3444 | 6 | 0.37349 | 0.35142 | 0.00091713 | 0 | 30.8805
5.3472 | 6 | 0.38733 | 0.36444 | 0.00099424 | 0 | 34.3457
5.35 | 6 | 0.25831 | 0.24304 | 0.00084373 | 0 | 33.7353
5.3528 | 6 | 0.24471 | 0.23024 | 0.00065734 | 0 | 30.2162
5.3556 | 6 | 0.44939 | 0.42283 | 0.00090705 | 0 | 30.4132
5.3583 | 6 | 0.51092 | 0.48073 | 0.0012549 | 0 | 30.179
5.3611 | 6 | 0.3149 | 0.29629 | 0.0010792 | 0 | 31.5063
5.3639 | 6 | 0.15239 | 0.14338 | 0.00061066 | 0 | 32.0972
5.3667 | 6 | 0.16672 | 0.15687 | 0.00041702 | 0 | 30.0356
5.3694 | 6 | 0.27731 | 0.26092 | 0.00058027 | 0 | 31.1248
5.3722 | 6 | 0.11127 | 0.1047 | 0.00050781 | 0 | 33.4783
5.375 | 6 | -0.0095193 | -0.0095193 | 0.00013219 | 0 | 33.196
5.3778 | 6 | 0.0053358 | 0.0050205 | 0 | -6.2484e-06 | 34.1211
5.3806 | 6 | -0.097541 | -0.097541 | 0 | -0.0001285 | 33.803
5.3833 | 6 | -0.1244 | -0.1244 | 0 | -0.00030825 | 30.7463
5.3861 | 6 | -0.062622 | -0.062622 | 0 | -0.00025976 | 33.3278
5.3889 | 6 | -0.14527 | -0.14527 | 0 | -0.00028873 | 32.8182
5.3917 | 6 | -0.2287 | -0.2287 | 0 | -0.0005194 | 31.8187
5.3944 | 6 | -0.21482 | -0.21482 | 0 | -0.00061601 | 30.8347
5.3972 | 6 | -0.19778 | -0.19778 | 0 | -0.00057307 | 34.1709
5.4 | 6 | -0.21802 | -0.21802 | 0 | -0.0005775 | 30.2686
5.4028 | 6 | -0.37798 | -0.37798 | 0 | -0.00082778 | 32.081
5.4056 | 6 | -0.35319 | -0.35319 | 0 | -0.0010155 | 29.7241
5.4083 | 6 | -0.15074 | -0.15074 | 0 | -0.00069991 | 33.7426
5.4111 | 6 | -0.10052 | -0.10052 | 0 | -0.00034898 | 30.0771
5.4139 | 6 | -0.15832 | -0.15832 | 0 | -0.0003595 | 29.5105
5.4167 | 6 | -0.37464 | -0.37464 | 0 | -0.00074022 | 33.7745
5.4194 | 6 | -0.59724 | -0.59724 | 0 | -0.0013498 | 29.6766
5.4222 | 6 | -0.55457 | -0.55457 | 0 | -0.0015997 | 33.3348
5.425 | 6 | -0.29536 | -0.29536 | 0 | -0.0011805 | 28.9602
5.4278 | 6 | -0.17505 | -0.17505 | 0 | -0.00065335 | 31.3479
5.4306 | 6 | -0.24067 | -0.24067 | 0 | -0.0005774 | 32.6906
5.4333 | 6 | -0.25271 | -0.25271 | 0 | -0.00068526 | 29.8835
5.4361 | 6 | -0.23749 | -0.23749 | 0 | -0.00068083 | 31.9061
5.4389 | 6 | -0.33704 | -0.33704 | 0 | -0.00079796 | 32.2249
5.4417 | 6 | -0.41944 | -0.41944 | 0 | -0.0010507 | 32.2421
5.4444 | 6 | -0.47907 | -0.47907 | 0 | -0.0012479 | 32.9158
5.4472 | 6 | -0.48263 | -0.48263 | 0 | -0.0013357 | 32.8942
5.45 | 6 | -0.40015 | -0.40015 | 0 | -0.0012261 | 29.4351
5.4528 | 6 | -0.33301 | -0.33301 | 0 | -0.0010183 | 30.197
5.4556 | 6 | -0.19553 | -0.19553 | 0 | -0.00073407 | 31.5824
5.4583 | 6 | -0.05421 | -0.05421 | 0 | -0.00034686 | 30.8097
5.4611 | 6 | -0.081226 | -0.081226 | 0 | -0.00018811 | 33.4303
5.4639 | 6 | -0.2004 | -0.2004 | 0 | -0.00039115 | 31.7987
5.4667 | 6 | -0.064314 | -0.064314 | 0 | -0.00036766 | 30.1799
5.4694 | 6 | 0.24072 | 0.22649 | 0.00022525 | 0 | 32.4795
5.4722 | 6 | 0.35431 | 0.33337 | 0.00077759 | 0 | 32.5452
5.475 | 6 | 0.32621 | 0.30693 | 0.00088931 | 0 | 31.7235
5.4778 | 6 | 0.30033 | 0.28258 | 0.00081876 | 0 | 29.0276
5.4806 | 6 | 0.26724 | 0.25145 | 0.00074171 | 0 | 31.095
5.4833 | 6 | 0.24693 | 0.23234 | 0.00067193 | 0 | 33.3927
5.4861 | 6 | 0.23751 | 0.22347 | 0.00063307 | 0 | 30.9271
5.4889 | 6 | 0.21867 | 0.20574 | 0.00059613 | 0 | 33.3367
5.4917 | 6 | 0.48923 | 0.46032 | 0.00092509 | 0 | 32.2074
5.4944 | 6 | 0.51671 | 0.48617 | 0.0013146 | 0 | 34.7468
5.4972 | 6 | 0.19144 | 0.18013 | 0.00092541 | 0 | 30.4074
5.5 | 6 | 0.11366 | 0.10694 | 0.00039871 | 0 | 34.823
5.5028 | 6 | 0.24112 | 0.22687 | 0.00046363 | 0 | 32.5716
5.5056 | 6 | 0.46934 | 0.44161 | 0.00092844 | 0 | 32.2821
5.5083 | 6 | 0.40693 | 0.38288 | 0.0011451 | 0 | 33.6505
5.5111 | 6 | 0.25252 | 0.2376 | 0.00086178 | 0 | 31.9042
5.5139 | 6 | 0.21383 | 0.20119 | 0.00060943 | 0 | 34.576
5.5167 | 6 | 0.17551 | 0.16513 | 0.00050878 | 0 | 34.7778
5.5194 | 6 | 0.17469 | 0.16437 | 0.00045764 | 0 | 34.7852
5.5222 | 6 | 0.13955 | 0.1313 | 0.00041065 | 0 | 30.0705
5.525 | 6 | 0.34158 | 0.32139 | 0.00062875 | 0 | 33.1483
5.5278 | 6 | 0.56822 | 0.53464 | 0.0011889 | 0 | 34.5081
5.5306 | 6 | 0.46283 | 0.43548 | 0.0013474 | 0 | 32.5719
5.5333 | 6 | 0.24536 | 0.23086 | 0.00092547 | 0 | 30.9533
5.5361 | 6 | 0.27778 | 0.26137 | 0.00068365 | 0 | 32.102
5.5389 | 6 | 0.16699 | 0.15712 | 0.00058123 | 0 | 34.6049
5.5417 | 6 | 0.0045592 | 0.0042897 | 0.00022418 | 0 | 30.9245
5.5444 | 6 | 0.41823 | 0.39351 | 0.00055251 | 0 | 32.9647
5.5472 | 6 | 0.63296 | 0.59555 | 0.0013737 | 0 | 31.6786
5.55 | 6 | 0.47993 | 0.45156 | 0.0014543 | 0 | 30.9444
5.5528 | 6 | 0.37988 | 0.35743 | 0.0011236 | 0 | 33.4304
5.5556 | 6 | 0.25662 | 0.24145 | 0.00083178 | 0 | 30.5293
5.5583 | 6 | 0.020848 | 0.019616 | 0.0003626 | 0 | 30.3934
5.5611 | 6 | -0.1044 | -0.1044 | 0 | -0.00011776 | 32.391
5.5639 | 6 | -0.064087 | -0.064087 | 0 | -0.00023401 | 32.0422
5.5667 | 6 | -0.02344 | -0.02344 | 0 | -0.00012157 | 33.7495
5.5694 | 6 | 0.056628 | 0.053281 | 4.1447e-05 | 0 | 33.3394
5.5722 | 6 | 0.069876 | 0.065746 | 0.00016532 | 0 | 30.1747
5.575 | 6 | -0.18003 | -0.18003 | 0 | -0.00015873 | 30.3806
5.5778 | 6 | -0.52839 | -0.52839 | 0 | -0.00098392 | 33.5867
5.5806 | 6 | -0.55391 | -0.55391 | 0 | -0.0015032 | 32.8414
5.5833 | 6 | -0.36704 | -0.36704 | 0 | -0.0012791 | 30.6549
5.5861 | 6 | -0.27321 | -0.27321 | 0 | -0.00088924 | 31.676
5.5889 | 6 | -0.25154 | -0.25154 | 0 | -0.00072882 | 32.1311
5.5917 | 6 | -0.34515 | -0.34515 | 0 | -0.00082873 | 30.0361
5.5944 | 6 | -0.48144 | -0.48144 | 0 | -0.001148 | 30.0739
5.5972 | 6 | -0.40991 | -0.40991 | 0 | -0.001238 | 33.2679
5.6 | 6 | -0.28647 | -0.28647 | 0 | -0.0009672 | 31.5524
5.6028 | 6 | -0.31019 | -0.31019 | 0 | -0.00082869 | 32.3637
5.6056 | 6 | -0.32233 | -0.32233 | 0 | -0.00087849 | 31.8363
5.6083 | 6 | -0.35408 | -0.35408 | 0 | -0.00093946 | 33.1716
5.6111 | 6 | -0.28988 | -0.28988 | 0 | -0.00089439 | 31.7877
5.6139 | 6 | -0.27185 | -0.27185 | 0 | -0.00078018 | 31.4376
5.6167 | 6 | -0.29236 | -0.29236 | 0 | -0.00078363 | 30.834
5.6194 | 6 | -0.254 | -0.254 | 0 | -0.00075884 | 33.1645
5.6222 | 6 | -0.27476 | -0.27476 | 0 | -0.00073439 | 33.9463
5.625 | 6 | -0.2247 | -0.2247 | 0 | -0.00069369 | 31.2857
5.6278 | 6 | -0.138 | -0.138 | 0 | -0.00050376 | 31.1282
5.6306 | 6 | 0.011951 | 0.011244 | 0 | -0.00017605 | 29.4017
5.6333 | 6 | -0.087467 | -0.087467 | 0 | -0.00010587 | 32.6599
5.6361 | 6 | -0.43823 | -0.43823 | 0 | -0.00073013 | 32.245
5.6389 | 6 | -0.39003 | -0.39003 | 0 | -0.0011504 | 33.6576
5.6417 | 6 | -0.044257 | -0.044257 | 0 | -0.00060318 | 32.6455
5.6444 | 6 | 0.12447 | 0.11711 | 0.00010119 | 0 | 33.1496
5.6472 | 6 | 0.14751 | 0.13879 | 0.00035542 | 0 | 31.0434
5.65 | 6 | 0.13667 | 0.12859 | 0.00037137 | 0 | 32.4988
5.6528 | 6 | 0.13594 | 0.1279 | 0.00035625 | 0 | 35.5996
5.6556 | 6 | 0.12515 | 0.11776 | 0.0003412 | 0 | 33.3921
5.6583 | 6 | 0.11523 | 0.10842 | 0.00031413 | 0 | 36.7486
5.6611 | 6 | 0.1623 | 0.15271 | 0.00036267 | 0 | 35.3334
5.6639 | 6 | 0.22568 | 0.21234 | 0.000507 | 0 | 36.7583
5.6667 | 6 | 0.52657 | 0.49545 | 0.00098303 | 0 | 35.833
5.6694 | 6 | 0.73558 | 0.6921 | 0.0016494 | 0 | 36.8655
5.6722 | 6 | 0.30324 | 0.28532 | 0.0013575 | 0 | 35.9953
5.675 | 6 | -0.04682 | -0.04682 | 0.00033125 | 0 | 34.6394
5.6778 | 6 | 0.017528 | 0.016492 | 0 | -4.2122e-05 | 33.3677
5.6806 | 6 | 0.1763 | 0.16588 | 0.00025329 | 0 | 32.4806
5.6833 | 6 | 0.10092 | 0.094951 | 0.00036226 | 0 | 36.7187
5.6861 | 6 | -0.068151 | -0.068151 | 3.7222e-05 | 0 | 34.2809
5.6889 | 6 | -0.062754 | -0.062754 | 0 | -0.00018181 | 33.9175
5.6917 | 6 | 0.029756 | 0.027998 | 0 | -4.8273e-05 | 35.9524
5.6944 | 6 | 0.16272 | 0.1531 | 0.00025153 | 0 | 33.8417
5.6972 | 6 | 0.13857 | 0.13038 | 0.00039373 | 0 | 37.3686
5.7 | 6 | 0.028119 | 0.026457 | 0.00021783 | 0 | 37.1219
5.7028 | 6 | 0.10491 | 0.09871 | 0.00017384 | 0 | 34.15
5.7056 | 6 | 0.06262 | 0.058919 | 0.00021893 | 0 | 35.9815
5.7083 | 6 | -0.095702 | -0.095702 | 0 | -5.1088e-05 | 34.7334
5.7111 | 6 | -0.088111 | -0.088111 | 0 | -0.0002553 | 33.164
5.7139 | 6 | -0.081122 | -0.081122 | 0 | -0.00023505 | 37.2713
5.7167 | 6 | -0.074687 | -0.074687 | 0 | -0.0002164 | 34.3509
5.7194 | 6 | -0.03102 | -0.03102 | 0 | -0.00014682 | 36.5503
5.7222 | 6 | -0.027234 | -0.027234 | 0 | -8.0908e-05 | 35.8457
5.725 | 6 | -0.061601 | -0.061601 | 0 | -0.00012338 | 33.6313
5.7278 | 6 | -0.056722 | -0.056722 | 0 | -0.00016434 | 32.8807
5.7306 | 6 | -0.05213 | -0.05213 | 0 | -0.00015118 | 35.2725
5.7333 | 6 | -0.071084 | -0.071084 | 0 | -0.00017113 | 35.0793
5.7361 | 6 | -0.16986 | -0.16986 | 0 | -0.00033464 | 33.8745
5.7389 | 6 | -0.41255 | -0.41255 | 0 | -0.00080891 | 33.5573
5.7417 | 6 | -0.63426 | -0.63426 | 0 | -0.0014539 | 34.0129
5.7444 | 6 | -0.34213 | -0.34213 | 0 | -0.0013561 | 33.7227
5.7472 | 6 | -0.071595 | -0.071595 | 0 | -0.00057462 | 31.2379
5.75 | 6 | -0.070777 | -0.070777 | 0 | -0.00019774 | 33.9704
5.7528 | 6 | 0.052895 | 0.049769 | 0 | -2.9178e-05 | 33.1594
5.7556 | 6 | 0.09355 | 0.088021 | 0.00019138 | 0 | 31.4305
5.7583 | 6 | 0.056156 | 0.052837 | 0.00019564 | 0 | 34.292
5.7611 | 6 | 0.050817 | 0.047814 | 0.00013979 | 0 | 34.4203
5.7639 | 6 | 0.22648 | 0.21309 | 0.00036237 | 0 | 32.9883
5.7667 | 6 | 0.3569 | 0.33581 | 0.00076236 | 0 | 30.5273
5.7694 | 6 | 0.17479 | 0.16446 | 0.00069482 | 0 | 32.2138
5.7722 | 6 | 0.0093179 | 0.0087672 | 0.00024059 | 0 | 34.4024
5.775 | 6 | -0.0090537 | -0.0090537 | 0 | -3.9783e-07 | 34.2594
5.7778 | 6 | -0.025956 | -0.025956 | 0 | -4.8624e-05 | 29.9395
5.7806 | 6 | -0.012002 | -0.012002 | 0 | -5.2719e-05 | 31.6367
5.7833 | 6 | 0.0094535 | 0.0088948 | 0 | -4.3151e-06 | 30.4181
5.7861 | 6 | 0.017376 | 0.016349 | 3.5061e-05 | 0 | 32.9608
5.7889 | 6 | 0.016047 | 0.015098 | 4.3678e-05 | 0 | 30.4279
5.7917 | 6 | 0.014717 | 0.013847 | 4.0202e-05 | 0 | 32.9544
5.7944 | 6 | 0.013388 | 0.012596 | 3.6727e-05 | 0 | 31.6389
5.7972 | 6 | 0.012292 | 0.011566 | 3.3558e-05 | 0 | 32.5932
5.8 | 6 | 0.011431 | 0.010755 | 3.1001e-05 | 0 | 31.5491
5.8028 | 6 | 0.010569 | 0.0099448 | 2.875e-05 | 0 | 31.9302
5.8056 | 6 | 0.0097081 | 0.0091344 | 2.6499e-05 | 0 | 34.7199
5.8083 | 6 | 0.0088468 | 0.008324 | 2.4248e-05 | 0 | 30.2596
5.8111 | 6 | 0.0080824 | 0.0076047 | 2.2123e-05 | 0 | 30.105
5.8139 | 6 | -0.02691 | -0.02691 | 0 | -2.6813e-05 | 34.5645
5.8167 | 6 | -0.026763 | -0.026763 | 0 | -7.4546e-05 | 33.5028
5.8194 | 6 | 0.0077705 | 0.0073113 | 0 | -2.7016e-05 | 28.0352
5.8222 | 6 | 0.0072037 | 0.006778 | 1.9568e-05 | 0 | 27.2345
5.825 | 6 | 0.0066369 | 0.0062447 | 1.8087e-05 | 0 | 25.0454
5.8278 | 6 | 0.0060701 | 0.0057114 | 1.6606e-05 | 0 | 26.7563
5.8306 | 6 | -0.10376 | -0.10376 | 0 | -0.00013618 | 27.9464
5.8333 | 6 | -0.097534 | -0.097534 | 0 | -0.00027958 | 25.7169
5.8361 | 6 | 0.026749 | 0.025168 | 0 | -0.00010051 | 27.5196
5.8389 | 6 | -0.06569 | -0.06569 | 0 | -5.6281e-05 | 27.6208
5.8417 | 6 | -0.26175 | -0.26175 | 0 | -0.00045477 | 25.1229
5.8444 | 6 | -0.34219 | -0.34219 | 0 | -0.00083879 | 27.133
5.8472 | 6 | -0.11929 | -0.11929 | 0 | -0.00064094 | 23.8226
5.85 | 6 | 0.057818 | 0.054401 | 0 | -9.0122e-05 | 24.4491
5.8528 | 6 | 0.053657 | 0.050486 | 0.00014568 | 0 | 26.3076
5.8556 | 6 | 0.077432 | 0.072855 | 0.00017131 | 0 | 25.3293
5.8583 | 6 | 0.071289 | 0.067076 | 0.00019435 | 0 | 23.764
5.8611 | 6 | 0.2162 | 0.20343 | 0.0003757 | 0 | 27.6407
5.8639 | 6 | 0.34044 | 0.32032 | 0.00072742 | 0 | 24.9287
5.8667 | 6 | 0.1952 | 0.18366 | 0.00069997 | 0 | 27.7501
5.8694 | 6 | 0.036728 | 0.034557 | 0.00030308 | 0 | 27.3155
5.8722 | 6 | 0.1126 | 0.10594 | 0.00019514 | 0 | 27.3142
5.875 | 6 | 0.15508 | 0.14591 | 0.0003498 | 0 | 24.1195
5.8778 | 6 | 0.029423 | 0.027684 | 0.00024111 | 0 | 24.4419
5.8806 | 6 | -0.025007 | -0.025007 | 3.7176e-06 | 0 | 27.9711
5.8833 | 6 | -0.023107 | -0.023107 | 0 | -6.6826e-05 | 24.9412
5.8861 | 6 | -0.021207 | -0.021207 | 0 | -6.1548e-05 | 25.1795
5.8889 | 6 | -0.019454 | -0.019454 | 0 | -5.6474e-05 | 23.3444
5.8917 | 6 | -0.052352 | -0.052352 | 0 | -9.973e-05 | 26.6066
5.8944 | 6 | 0.21298 | 0.20039 | 0.00020562 | 0 | 25.7661
5.8972 | 6 | 0.40597 | 0.38198 | 0.00080885 | 0 | 25.2185
5.9 | 6 | 0.11338 | 0.10668 | 0.00067869 | 0 | 26.7111
5.9028 | 6 | -0.070295 | -0.070295 | 5.053e-05 | 0 | 30.0925
5.9056 | 6 | -0.064617 | -0.064617 | 0 | -0.00018738 | 29.122
5.9083 | 6 | -0.10717 | -0.10717 | 0 | -0.00023859 | 30.3065
5.9111 | 6 | -0.098271 | -0.098271 | 0 | -0.00028534 | 30.9987
5.9139 | 6 | -0.042319 | -0.042319 | 0 | -0.00019526 | 32.5209
5.9167 | 6 | -0.039027 | -0.039027 | 0 | -0.00011298 | 29.0685
5.9194 | 6 | -0.035736 | -0.035736 | 0 | -0.00010384 | 32.8958
5.9222 | 6 | -0.053912 | -0.053912 | 0 | -0.00012451 | 31.5003
5.925 | 6 | -0.43431 | -0.43431 | 0 | -0.00067809 | 30.2587
5.9278 | 6 | -0.81597 | -0.81597 | 0 | -0.0017365 | 30.4654
5.9306 | 6 | -0.64382 | -0.64382 | 0 | -0.0020275 | 32.9149
5.9333 | 6 | -0.25194 | -0.25194 | 0 | -0.0012441 | 31.4292
5.9361 | 6 | -0.02507 | -0.02507 | 0 | -0.00038474 | 29.2978
5.9389 | 6 | 0.035378 | 0.033287 | 1.1412e-05 | 0 | 31.3072
5.9417 | 6 | 0.10714 | 0.10081 | 0.00018624 | 0 | 33.4814
5.9444 | 6 | 0.14083 | 0.13251 | 0.00032405 | 0 | 31.763
5.9472 | 6 | 0.12966 | 0.122 | 0.00035348 | 0 | 29.9667
5.95 | 6 | 0.11771 | 0.11076 | 0.00032327 | 0 | 32.1859
5.9528 | 6 | 0.10829 | 0.10189 | 0.00029534 | 0 | 32.6243
5.9556 | 6 | 0.092086 | 0.086644 | 0.00026185 | 0 | 31.3035
5.9583 | 6 | 0.085561 | 0.080505 | 0.00023215 | 0 | 32.7586
5.9611 | 6 | 0.088741 | 0.083496 | 0.00022778 | 0 | 30.9765
5.9639 | 6 | 0.047895 | 0.045065 | 0.00017856 | 0 | 29.2099
5.9667 | 6 | -0.019474 | -0.019474 | 3.5542e-05 | 0 | 29.1812
5.9694 | 6 | -0.17615 | -0.17615 | 0 | -0.0002717 | 30.1265
5.9722 | 6 | -0.28614 | -0.28614 | 0 | -0.00064206 | 29.2078
5.975 | 6 | -0.14549 | -0.14549 | 0 | -0.00059948 | 29.2896
5.9778 | 6 | 0.0024799 | 0.0023333 | 0 | -0.00019882 | 33.8327
5.9806 | 6 | 0.040852 | 0.038438 | 5.6627e-05 | 0 | 31.6005
5.9833 | 6 | -0.081981 | -0.081981 | 0 | -6.0477e-05 | 30.057
5.9861 | 6 | -0.14887 | -0.14887 | 0 | -0.00032063 | 34.3813
5.9889 | 6 | 0.0029146 | 0.0027423 | 0 | -0.00020296 | 31.125
5.9917 | 6 | -0.039342 | -0.039342 | 0 | -5.0833e-05 | 31.1781
5.9944 | 6 | -0.28024 | -0.28024 | 0 | -0.00044386 | 33.3169
5.9972 | 6 | -0.40656 | -0.40656 | 0 | -0.00095388 | 33.2624
6 | 7 | -0.4344 | -0.4344 | 0 | -0.001168 | 33.5868
6.0028 | 7 | -0.31758 | -0.31758 | 0 | -0.0010444 | 33.9863
6.0056 | 7 | -0.17674 | -0.17674 | 0 | -0.00068656 | 33.9168
6.0083 | 7 | -0.24459 | -0.24459 | 0 | -0.00058517 | 35.5696
6.0111 | 7 | -0.35294 | -0.35294 | 0 | -0.00082989 | 33.7895
6.0139 | 7 | -0.37813 | -0.37813 | 0 | -0.0010154 | 32.433
6.0167 | 7 | -0.45182 | -0.45182 | 0 | -0.0011527 | 35.1238
6.0194 | 7 | -0.40261 | -0.40261 | 0 | -0.0011867 | 33.3434
6.0222 | 7 | -0.29533 | -0.29533 | 0 | -0.00096936 | 33.7067
6.025 | 7 | -0.048738 | -0.048738 | 0 | -0.00047787 | 32.7853
6.0278 | 7 | -0.3387 | -0.3387 | 0 | -0.00053811 | 31.1191
6.0306 | 7 | -0.88406 | -0.88406 | 0 | -0.0016983 | 31.1135
6.0333 | 7 | -0.84479 | -0.84479 | 0 | -0.0024012 | 34.846
6.0361 | 7 | -0.66562 | -0.66562 | 0 | -0.0020978 | 35.3074
6.0389 | 7 | -0.34269 | -0.34269 | 0 | -0.0014004 | 32.7666
6.0417 | 7 | -0.053024 | -0.053024 | 0 | -0.00054961 | 35.2291
6.0444 | 7 | -0.10348 | -0.10348 | 0 | -0.00021736 | 33.29
6.0472 | 7 | -0.45896 | -0.45896 | 0 | -0.00078116 | 35.5199
6.05 | 7 | -0.077487 | -0.077487 | 0 | -0.00074507 | 35.0464
6.0528 | 7 | 0.53832 | 0.50651 | 0.00059586 | 0 | 30.9327
6.0556 | 7 | 0.61966 | 0.58303 | 0.0015133 | 0 | 32.8159
6.0583 | 7 | 0.62226 | 0.58548 | 0.0016229 | 0 | 32.5518
6.0611 | 7 | 0.69468 | 0.65363 | 0.001721 | 0 | 32.8127
6.0639 | 7 | 0.79281 | 0.74596 | 0.0019439 | 0 | 31.8728
6.0667 | 7 | 0.92469 | 0.87004 | 0.0022444 | 0 | 31.4529
6.0694 | 7 | 0.79705 | 0.74995 | 0.00225 | 0 | 36.4712
6.0722 | 7 | 0.44098 | 0.41492 | 0.0016179 | 0 | 33.6317
6.075 | 7 | 0.31138 | 0.29297 | 0.00098318 | 0 | 33.3921
6.0778 | 7 | 0.26723 | 0.25144 | 0.00075612 | 0 | 35.8002
6.0806 | 7 | 0.18495 | 0.17402 | 0.00059091 | 0 | 35.7248
6.0833 | 7 | -0.046805 | -0.046805 | 0.00017669 | 0 | 36.1401
6.0861 | 7 | -0.066298 | -0.066298 | 0 | -0.00015709 | 37.2857
6.0889 | 7 | 0.016877 | 0.015879 | 0 | -7.0027e-05 | 36.3476
6.0917 | 7 | 0.038191 | 0.035934 | 7.1963e-05 | 0 | 36.7433
6.0944 | 7 | 0.17395 | 0.16367 | 0.00027723 | 0 | 35.9893
6.0972 | 7 | 0.16771 | 0.1578 | 0.00044649 | 0 | 36.9674
6.1 | 7 | 0.15349 | 0.14442 | 0.00041975 | 0 | 33.7583
6.1028 | 7 | 0.19411 | 0.18264 | 0.00045425 | 0 | 35.034
6.1056 | 7 | 0.17875 | 0.16819 | 0.00048726 | 0 | 36.7471
6.1083 | 7 | 0.16457 | 0.15485 | 0.00044866 | 0 | 36.4002
6.1111 | 7 | 0.15152 | 0.14256 | 0.00041307 | 0 | 33.5449
6.1139 | 7 | 0.1395 | 0.13126 | 0.00038031 | 0 | 36.9391
6.1167 | 7 | 0.32891 | 0.30947 | 0.00061212 | 0 | 35.6636
6.1194 | 7 | 0.71997 | 0.67742 | 0.0013707 | 0 | 34.3471
6.1222 | 7 | 0.67323 | 0.63344 | 0.0018206 | 0 | 36.2635
6.125 | 7 | 0.60055 | 0.56506 | 0.0016646 | 0 | 35.1038
6.1278 | 7 | 0.84334 | 0.7935 | 0.0018869 | 0 | 32.9209
6.1306 | 7 | 0.8489 | 0.79873 | 0.0022114 | 0 | 33.8707
6.1333 | 7 | 0.81445 | 0.76632 | 0.0021737 | 0 | 32.8602
6.1361 | 7 | 0.81872 | 0.77033 | 0.0021342 | 0 | 35.3076
6.1389 | 7 | 0.77249 | 0.72683 | 0.0020794 | 0 | 33.9117
6.1417 | 7 | 0.73276 | 0.68945 | 0.0019671 | 0 | 33.8454
6.1444 | 7 | 0.6933 | 0.65233 | 0.0018636 | 0 | 35.9246
6.1472 | 7 | 0.5513 | 0.51871 | 0.0016264 | 0 | 34.8797
6.15 | 7 | 0.4333 | 0.40769 | 0.0012867 | 0 | 35.4815
6.1528 | 7 | 0.167 | 0.15713 | 0.00078448 | 0 | 36.8699
6.1556 | 7 | -0.18302 | -0.18302 | 0 | -3.5961e-05 | 34.6264
6.1583 | 7 | -0.28675 | -0.28675 | 0 | -0.00065247 | 36.7682
6.1611 | 7 | -0.42314 | -0.42314 | 0 | -0.00098597 | 34.3404
6.1639 | 7 | -0.6403 | -0.6403 | 0 | -0.001477 | 36.027
6.1667 | 7 | -0.73272 | -0.73272 | 0 | -0.001907 | 36.5833
6.1694 | 7 | -0.84564 | -0.84564 | 0 | -0.0021922 | 34.6102
6.1722 | 7 | -1.0824 | -1.0824 | 0 | -0.0026778 | 36.4776
6.175 | 7 | -1.1969 | -1.1969 | 0 | -0.0031656 | 35.7361
6.1778 | 7 | -1.3943 | -1.3943 | 0 | -0.0035988 | 36.7469
6.1806 | 7 | -1.4343 | -1.4343 | 0 | -0.0039286 | 34.2985
6.1833 | 7 | -1.2273 | -1.2273 | 0 | -0.0036968 | 34.7636
6.1861 | 7 | -1.1385 | -1.1385 | 0 | -0.003286 | 33.1751
6.1889 | 7 | -1.0529 | -1.0529 | 0 | -0.0030437 | 34.4892
6.1917 | 7 | -0.89633 | -0.89633 | 0 | -0.0027072 | 35.9342
6.1944 | 7 | -0.87336 | -0.87336 | 0 | -0.0024579 | 35.2722
6.1972 | 7 | -0.89312 | -0.89312 | 0 | -0.0024534 | 34.7096
6.2 | 7 | -0.73233 | -0.73233 | 0 | -0.0022576 | 35.8204
6.2028 | 7 | -0.76577 | -0.76577 | 0 | -0.0020807 | 34.0866
6.2056 | 7 | -0.60304 | -0.60304 | 0 | -0.0019011 | 35.0326
6.2083 | 7 | -0.24287 | -0.24287 | 0 | -0.0011749 | 37.25
6.2111 | 7 | -0.1301 | -0.1301 | 0 | -0.00051802 | 37.4441
6.2139 | 7 | -0.072703 | -0.072703 | 0 | -0.00028168 | 37.3413
6.2167 | 7 | -0.01037 | -0.01037 | 0 | -0.00011538 | 34.8664
6.2194 | 7 | 0.060988 | 0.057383 | 6.5296e-05 | 0 | 33.2742
6.2222 | 7 | 0.24982 | 0.23506 | 0.00040617 | 0 | 35.5626
6.225 | 7 | 0.45615 | 0.4292 | 0.00092257 | 0 | 36.3476
6.2278 | 7 | 0.48847 | 0.4596 | 0.0012344 | 0 | 37.2782
6.2306 | 7 | 0.25594 | 0.24082 | 0.0009728 | 0 | 34.7905
6.2333 | 7 | 0.19239 | 0.18102 | 0.00058588 | 0 | 33.5216
6.2361 | 7 | 0.48041 | 0.45201 | 0.00087921 | 0 | 36.5208
6.2389 | 7 | 0.57913 | 0.5449 | 0.0013846 | 0 | 37.5691
6.2417 | 7 | 0.53309 | 0.50158 | 0.0014535 | 0 | 36.1765
6.2444 | 7 | 0.58756 | 0.55283 | 0.0014645 | 0 | 33.7406
6.2472 | 7 | 0.58916 | 0.55434 | 0.0015377 | 0 | 36.5602
6.25 | 7 | 0.44658 | 0.42019 | 0.0013535 | 0 | 35.6007
6.2528 | 7 | 0.2153 | 0.20258 | 0.00086495 | 0 | 34.9878
6.2556 | 7 | -0.031819 | -0.031819 | 0.00023717 | 0 | 37.5226
6.2583 | 7 | -0.098378 | -0.098378 | 0 | -0.00018083 | 34.7603
6.2611 | 7 | -0.0045039 | -0.0045039 | 0 | -0.00014289 | 35.7519
6.2639 | 7 | 0.0040741 | 0.0038333 | 0 | -9.3127e-07 | 35.8113
6.2667 | 7 | 0.022615 | 0.021278 | 3.4877e-05 | 0 | 34.1742
6.2694 | 7 | 0.02747 | 0.025847 | 6.5452e-05 | 0 | 33.3435
6.2722 | 7 | -0.11527 | -0.11527 | 0 | -0.0001242 | 34.2727
6.275 | 7 | -0.12087 | -0.12087 | 0 | -0.00032797 | 37.5289
6.2778 | 7 | -0.084749 | -0.084749 | 0 | -0.00028558 | 35.8992
6.2806 | 7 | -0.10994 | -0.10994 | 0 | -0.0002704 | 36.5903
6.2833 | 7 | -0.13713 | -0.13713 | 0 | -0.00034314 | 33.5354
6.2861 | 7 | -0.11253 | -0.11253 | 0 | -0.00034675 | 36.0323
6.2889 | 7 | 0.08954 | 0.084249 | 0 | -3.9281e-05 | 35.9365
6.2917 | 7 | 0.31776 | 0.29898 | 0.00053226 | 0 | 34.4585
6.2944 | 7 | 0.37403 | 0.35192 | 0.00090403 | 0 | 37.5986
6.2972 | 7 | 0.34436 | 0.32401 | 0.00093879 | 0 | 33.4921
6.3 | 7 | 0.31704 | 0.29831 | 0.00086432 | 0 | 34.4321
6.3028 | 7 | 0.29207 | 0.27481 | 0.00079599 | 0 | 35.4454
6.3056 | 7 | 0.26908 | 0.25317 | 0.00073331 | 0 | 35.9965
6.3083 | 7 | 0.24773 | 0.23309 | 0.00067537 | 0 | 34.9934
6.3111 | 7 | 0.22808 | 0.2146 | 0.0006218 | 0 | 32.9138
6.3139 | 7 | 0.20999 | 0.19758 | 0.00057247 | 0 | 36.8386
6.3167 | 7 | 0.21647 | 0.20367 | 0.00055729 | 0 | 36.6601
6.3194 | 7 | 0.20007 | 0.18825 | 0.00054434 | 0 | 38.725
6.3222 | 7 | 0.31054 | 0.29218 | 0.00066727 | 0 | 37.8456
6.325 | 7 | 0.37621 | 0.35397 | 0.00089744 | 0 | 37.0579
6.3278 | 7 | 0.19975 | 0.18794 | 0.00075266 | 0 | 38.1104
6.3306 | 7 | 0.095701 | 0.090046 | 0.0003861 | 0 | 34.4237
6.3333 | 7 | 0.08811 | 0.082903 | 0.00024021 | 0 | 35.1426
6.3361 | 7 | 0.081121 | 0.076327 | 0.00022115 | 0 | 38.8582
6.3389 | 7 | -0.14323 | -0.14323 | 0 | -9.2925e-05 | 37.4912
6.3417 | 7 | -0.3408 | -0.3408 | 0 | -0.00067227 | 35.1155
6.3444 | 7 | -0.25803 | -0.25803 | 0 | -0.00083172 | 36.3912
6.3472 | 7 | -0.20573 | -0.20573 | 0 | -0.00064412 | 39.0467
6.35 | 7 | -0.26306 | -0.26306 | 0 | -0.0006511 | 35.9857
6.3528 | 7 | -0.311 | -0.311 | 0 | -0.00079731 | 35.5123
6.3556 | 7 | -0.34469 | -0.34469 | 0 | -0.00091068 | 34.9859
6.3583 | 7 | -0.32401 | -0.32401 | 0 | -0.00092875 | 37.1496
6.3611 | 7 | -0.11871 | -0.11871 | 0 | -0.00061488 | 35.3064
6.3639 | 7 | -0.032518 | -0.032518 | 0 | -0.00021003 | 36.323
6.3667 | 7 | -0.012069 | -0.012069 | 0 | -6.1925e-05 | 38.7734
6.3694 | 7 | -0.039249 | -0.039249 | 0 | -7.1275e-05 | 37.7983
6.3722 | 7 | -0.21667 | -0.21667 | 0 | -0.00035544 | 36.2747
6.375 | 7 | -0.12018 | -0.12018 | 0 | -0.00046784 | 36.6372
6.3778 | 7 | -0.13578 | -0.13578 | 0 | -0.0003555 | 35.9543
6.3806 | 7 | -0.32507 | -0.32507 | 0 | -0.00064008 | 35.99
6.3833 | 7 | -0.24847 | -0.24847 | 0 | -0.00079659 | 36.2746
6.3861 | 7 | -0.26863 | -0.26863 | 0 | -0.00071819 | 34.3805
6.3889 | 7 | -0.37258 | -0.37258 | 0 | -0.00089056 | 35.2016
6.3917 | 7 | -0.43067 | -0.43067 | 0 | -0.0011156 | 35.5965
6.3944 | 7 | -0.42279 | -0.42279 | 0 | -0.0011854 | 38.1631
6.3972 | 7 | -0.26573 | -0.26573 | 0 | -0.00095628 | 35.4374
6.4 | 7 | -0.15013 | -0.15013 | 0 | -0.00057758 | 35.4565
6.4028 | 7 | -0.033905 | -0.033905 | 0 | -0.0002556 | 37.5562
6.4056 | 7 | 0.11983 | 0.11275 | 0.0001095 | 0 | 38.4644
6.4083 | 7 | 0.12814 | 0.12057 | 0.00032405 | 0 | 39.7026
6.4111 | 7 | 0.1009 | 0.094936 | 0.00029931 | 0 | 37.8464
6.4139 | 7 | 0.1524 | 0.14339 | 0.00033101 | 0 | 36.8272
6.4167 | 7 | 0.17115 | 0.16103 | 0.00042281 | 0 | 37.0855
6.4194 | 7 | 0.058597 | 0.055134 | 0.00030023 | 0 | 39.8706
6.4222 | 7 | -0.16935 | -0.16935 | 0 | -0.00015864 | 37.4818
6.425 | 7 | -0.21249 | -0.21249 | 0 | -0.00053033 | 36.6091
6.4278 | 7 | -0.19776 | -0.19776 | 0 | -0.00056979 | 37.573
6.4306 | 7 | -0.02998 | -0.02998 | 0 | -0.00031631 | 39.4795
6.4333 | 7 | 0.29207 | 0.27481 | 0.00034004 | 0 | 38.1929
6.4361 | 7 | 0.33945 | 0.31939 | 0.00082527 | 0 | 37.5022
6.4389 | 7 | 0.36632 | 0.34467 | 0.0009223 | 0 | 37.176
6.4417 | 7 | 0.42147 | 0.39656 | 0.0010295 | 0 | 40.4256
6.4444 | 7 | 0.26638 | 0.25064 | 0.00089889 | 0 | 39.2237
6.4472 | 7 | -0.04159 | -0.04159 | 0.00029035 | 0 | 39.9726
6.45 | 7 | -0.34863 | -0.34863 | 0 | -0.00054197 | 38.8267
6.4528 | 7 | -0.34524 | -0.34524 | 0 | -0.0009637 | 40.3031
6.4556 | 7 | -0.20312 | -0.20312 | 0 | -0.0007616 | 39.5384
6.4583 | 7 | -0.33089 | -0.33089 | 0 | -0.00074167 | 37.1846
6.4611 | 7 | -0.61979 | -0.61979 | 0 | -0.0013204 | 39.1177
6.4639 | 7 | -0.69881 | -0.69881 | 0 | -0.0018314 | 37.5297
6.4667 | 7 | -0.60843 | -0.60843 | 0 | -0.0018156 | 36.7107
6.4694 | 7 | -0.74376 | -0.74376 | 0 | -0.001878 | 38.8246
6.4722 | 7 | -0.91382 | -0.91382 | 0 | -0.0023022 | 36.8828
6.475 | 7 | -0.8836 | -0.8836 | 0 | -0.0024964 | 39.7224
6.4778 | 7 | -0.75369 | -0.75369 | 0 | -0.002274 | 38.7518
6.4806 | 7 | -0.69021 | -0.69021 | 0 | -0.0020054 | 35.8058
6.4833 | 7 | -0.69995 | -0.69995 | 0 | -0.0019308 | 37.68
6.4861 | 7 | -0.63332 | -0.63332 | 0 | -0.0018518 | 37.0949
6.4889 | 7 | -0.44515 | -0.44515 | 0 | -0.0014979 | 38.6064
6.4917 | 7 | -0.24316 | -0.24316 | 0 | -0.00095599 | 37.5206
6.4944 | 7 | -0.15408 | -0.15408 | 0 | -0.00055173 | 40.7173
6.4972 | 7 | -0.13239 | -0.13239 | 0 | -0.00039788 | 36.4222
6.5 | 7 | -0.019977 | -0.019977 | 0 | -0.00021162 | 37.5569
6.5028 | 7 | 0.10291 | 0.096832 | 0.00010674 | 0 | 35.7938
6.5056 | 7 | 0.2908 | 0.27361 | 0.00051451 | 0 | 37.271
6.5083 | 7 | 0.45235 | 0.42561 | 0.00097115 | 0 | 36.0958
6.5111 | 7 | 0.52173 | 0.4909 | 0.0012729 | 0 | 38.6012
6.5139 | 7 | 0.49647 | 0.46713 | 0.0013306 | 0 | 36.5596
6.5167 | 7 | 0.51487 | 0.48444 | 0.0013216 | 0 | 37.8465
6.5194 | 7 | 0.63784 | 0.60015 | 0.0015064 | 0 | 38.1932
6.5222 | 7 | 0.59344 | 0.55837 | 0.0016091 | 0 | 39.8864
6.525 | 7 | 0.50336 | 0.47361 | 0.0014333 | 0 | 37.321
6.5278 | 7 | 0.61593 | 0.57953 | 0.0014627 | 0 | 37.5473
6.5306 | 7 | 0.85288 | 0.80248 | 0.0019195 | 0 | 35.901
6.5333 | 7 | 0.85433 | 0.80384 | 0.002231 | 0 | 39.9425
6.5361 | 7 | 0.67701 | 0.637 | 0.0020012 | 0 | 38.0291
6.5389 | 7 | 0.56254 | 0.5293 | 0.0016199 | 0 | 40.5709
6.5417 | 7 | 0.65515 | 0.61643 | 0.0015913 | 0 | 37.4928
6.5444 | 7 | 0.76927 | 0.7238 | 0.0018614 | 0 | 36.4598
6.5472 | 7 | 0.64 | 0.60218 | 0.0018416 | 0 | 36.9821
6.55 | 7 | 0.56599 | 0.53254 | 0.001576 | 0 | 37.2619
6.5528 | 7 | 0.63583 | 0.59825 | 0.0015705 | 0 | 40.0933
6.5556 | 7 | 0.66091 | 0.62185 | 0.0016946 | 0 | 36.517
6.5583 | 7 | 0.70775 | 0.66592 | 0.0017886 | 0 | 38.5714
6.5611 | 7 | 0.74807 | 0.70386 | 0.0019025 | 0 | 36.7176
6.5639 | 7 | 0.69411 | 0.65309 | 0.0018847 | 0 | 37.132
6.5667 | 7 | 0.75548 | 0.71083 | 0.0018943 | 0 | 37.9981
6.5694 | 7 | 0.83456 | 0.78523 | 0.0020779 | 0 | 39.8093
6.5722 | 7 | 0.64809 | 0.60979 | 0.0019375 | 0 | 35.4616
6.575 | 7 | 0.56377 | 0.53045 | 0.0015837 | 0 | 38.3235
6.5778 | 7 | 0.56226 | 0.52903 | 0.0014715 | 0 | 36.7641
6.5806 | 7 | 0.46566 | 0.43814 | 0.0013433 | 0 | 37.9277
6.5833 | 7 | 0.54635 | 0.51406 | 0.0013225 | 0 | 37.542
6.5861 | 7 | 0.71176 | 0.6697 | 0.0016441 | 0 | 37.3111
6.5889 | 7 | 0.83788 | 0.78836 | 0.0020251 | 0 | 39.5286
6.5917 | 7 | 0.88987 | 0.83727 | 0.0022578 | 0 | 37.9008
6.5944 | 7 | 0.75274 | 0.70825 | 0.0021466 | 0 | 36.0742
6.5972 | 7 | 0.63977 | 0.60196 | 0.0018197 | 0 | 38.3504
6.6 | 7 | 0.65478 | 0.61608 | 0.0016917 | 0 | 38.0507
6.6028 | 7 | 0.71169 | 0.66963 | 0.0017857 | 0 | 38.6397
6.6056 | 7 | 0.71644 | 0.6741 | 0.0018663 | 0 | 35.9774
6.6083 | 7 | 0.32792 | 0.30854 | 0.0013648 | 0 | 39.4291
6.6111 | 7 | -0.37844 | -0.37844 | 0 | -9.708e-05 | 38.1515
6.6139 | 7 | -0.73977 | -0.73977 | 0 | -0.0015531 | 38.9353
6.6167 | 7 | -0.61706 | -0.61706 | 0 | -0.0018845 | 38.3259
6.6194 | 7 | -0.36304 | -0.36304 | 0 | -0.0013612 | 35.8047
6.6222 | 7 | -0.19639 | -0.19639 | 0 | -0.00077698 | 35.6439
6.625 | 7 | -0.19127 | -0.19127 | 0 | -0.00053842 | 38.7662
6.6278 | 7 | -0.25437 | -0.25437 | 0 | -0.00061895 | 36.6215
6.6306 | 7 | -0.28614 | -0.28614 | 0 | -0.00075071 | 37.7781
6.6333 | 7 | -0.2699 | -0.2699 | 0 | -0.00077228 | 39.4382
6.6361 | 7 | -0.2213 | -0.2213 | 0 | -0.00068223 | 37.5587
6.6389 | 7 | -0.18373 | -0.18373 | 0 | -0.00056254 | 38.6119
6.6417 | 7 | -0.21558 | -0.21558 | 0 | -0.0005546 | 36.7247
6.6444 | 7 | -0.20194 | -0.20194 | 0 | -0.00057989 | 38.7313
6.6472 | 7 | -0.17369 | -0.17369 | 0 | -0.0005217 | 36.7301
6.65 | 7 | -0.14181 | -0.14181 | 0 | -0.00043819 | 36.7529
6.6528 | 7 | -0.082439 | -0.082439 | 0 | -0.00031145 | 41.8693
6.6556 | 7 | -0.24405 | -0.24405 | 0 | -0.00045345 | 41.1562
6.6583 | 7 | -0.40503 | -0.40503 | 0 | -0.00090149 | 40.2297
6.6611 | 7 | -0.38965 | -0.38965 | 0 | -0.0011037 | 40.2406
6.6639 | 7 | -0.35938 | -0.35938 | 0 | -0.0010403 | 39.0244
6.6667 | 7 | -0.33087 | -0.33087 | 0 | -0.00095869 | 40.4097
6.6694 | 7 | -0.30434 | -0.30434 | 0 | -0.00088224 | 39.2769
6.6722 | 7 | -0.27991 | -0.27991 | 0 | -0.00081145 | 39.4408
6.675 | 7 | -0.2577 | -0.2577 | 0 | -0.00074668 | 39.4557
6.6778 | 7 | -0.10389 | -0.10389 | 0 | -0.00050222 | 40.3786
6.6806 | 7 | 0.10805 | 0.10166 | 0 | -3.1037e-06 | 40.8847
6.6833 | 7 | 0.08615 | 0.081059 | 0.00025378 | 0 | 39.0137
6.6861 | 7 | -0.052926 | -0.052926 | 3.9073e-05 | 0 | 40.064
6.6889 | 7 | -0.12758 | -0.12758 | 0 | -0.0002507 | 39.6737
6.6917 | 7 | -0.056022 | -0.056022 | 0 | -0.000255 | 41.1317
6.6944 | 7 | 0.23875 | 0.22464 | 0.00023419 | 0 | 38.4354
6.6972 | 7 | 0.81486 | 0.7667 | 0.0013769 | 0 | 40.4195
6.7 | 7 | 1.2227 | 1.1504 | 0.0026627 | 0 | 42.741
6.7028 | 7 | 1.0428 | 0.98116 | 0.0029605 | 0 | 40.5634
6.7056 | 7 | 0.5921 | 0.55711 | 0.0021365 | 0 | 39.7413
6.7083 | 7 | 0.32935 | 0.30989 | 0.0012042 | 0 | 41.031
6.7111 | 7 | 0.2798 | 0.26327 | 0.00079604 | 0 | 42.5093
6.7139 | 7 | 0.10146 | 0.095463 | 0.00049823 | 0 | 43.0805
6.7167 | 7 | -0.032111 | -0.032111 | 8.7989e-05 | 0 | 43.2436
6.7194 | 7 | -0.0092649 | -0.0092649 | 0 | -5.7466e-05 | 41.7129
6.7222 | 7 | 0.0084218 | 0.0079241 | 0 | -1.8621e-06 | 42.9777
6.725 | 7 | -0.1469 | -0.1469 | 0 | -0.00019303 | 39.7516
6.7278 | 7 | -0.12292 | -0.12292 | 0 | -0.00037475 | 42.4332
6.7306 | 7 | 0.099766 | 0.09387 | 0 | -4.0345e-05 | 39.5017
6.7333 | 7 | 0.097483 | 0.091722 | 0.00025777 | 0 | 38.6391
6.7361 | 7 | 0.014403 | 0.013552 | 0.00014621 | 0 | 57.2842
6.7389 | 7 | 0.31464 | 0.29604 | 0.00042999 | 0 | 53.5969
6.7417 | 7 | 0.64103 | 0.60314 | 0.0012489 | 0 | 54.3836
6.7444 | 7 | 0.47667 | 0.4485 | 0.0014606 | 0 | 56.9438
6.7472 | 7 | 0.55998 | 0.52689 | 0.0013547 | 0 | 54.7163
6.75 | 7 | 0.73861 | 0.69496 | 0.001697 | 0 | 54.4739
6.7528 | 7 | 0.61113 | 0.57501 | 0.0017638 | 0 | 53.1751
6.7556 | 7 | 0.68083 | 0.6406 | 0.0016883 | 0 | 56.1371
6.7583 | 7 | 0.92065 | 0.86624 | 0.0020928 | 0 | 57.0425
6.7611 | 7 | 0.91064 | 0.85682 | 0.0023931 | 0 | 54.2001
6.7639 | 7 | 0.72704 | 0.68407 | 0.0021401 | 0 | 52.7715
6.7667 | 7 | 0.70556 | 0.66387 | 0.0018721 | 0 | 57.0334
6.7694 | 7 | 0.55417 | 0.52142 | 0.0016462 | 0 | 57.5416
6.7722 | 7 | 0.37925 | 0.35684 | 0.0012198 | 0 | 53.9823
6.775 | 7 | 0.37466 | 0.35252 | 0.00098522 | 0 | 53.4565
6.7778 | 7 | 0.30074 | 0.28296 | 0.00088261 | 0 | 54.4579
6.7806 | 7 | 0.15783 | 0.1485 | 0.00059926 | 0 | 53.0403
6.7833 | 7 | 0.066341 | 0.06242 | 0.00029295 | 0 | 55.5688
6.7861 | 7 | 0.1293 | 0.12166 | 0.00025567 | 0 | 55.1566
6.7889 | 7 | 0.077606 | 0.073019 | 0.00027039 | 0 | 53.5848
6.7917 | 7 | -0.23887 | -0.23887 | 0 | -0.00023034 | 55.0374
6.7944 | 7 | -0.63844 | -0.63844 | 0 | -0.0012185 | 53.5738
6.7972 | 7 | -0.94888 | -0.94888 | 0 | -0.0022046 | 55.4608
6.8 | 7 | -1.1041 | -1.1041 | 0 | -0.0028514 | 53.7199
6.8028 | 7 | -1.081 | -1.081 | 0 | -0.0030349 | 53.6962
6.8056 | 7 | -1.0479 | -1.0479 | 0 | -0.0029568 | 56.88
6.8083 | 7 | -1.1701 | -1.1701 | 0 | -0.0030806 | 52.657
6.8111 | 7 | -1.1091 | -1.1091 | 0 | -0.0031656 | 53.5451
6.8139 | 7 | -1.0128 | -1.0128 | 0 | -0.0029471 | 53.7653
6.8167 | 7 | -1.2281 | -1.2281 | 0 | -0.0031124 | 56.5662
6.8194 | 7 | -1.4355 | -1.4355 | 0 | -0.0036994 | 37.499
6.8222 | 7 | -1.4553 | -1.4553 | 0 | -0.004015 | 36.7438
6.825 | 7 | -1.5523 | -1.5523 | 0 | -0.0041773 | 36.4552
6.8278 | 7 | -1.5651 | -1.5651 | 0 | -0.0043298 | 37.3045
6.8306 | 7 | -1.3835 | -1.3835 | 0 | -0.0040953 | 37.3923
6.8333 | 7 | -1.2744 | -1.2744 | 0 | -0.0036915 | 34.948
6.8361 | 7 | -1.4533 | -1.4533 | 0 | -0.0037885 | 33.005
6.8389 | 7 | -1.456 | -1.456 | 0 | -0.0040407 | 34.5332
6.8417 | 7 | -1.0606 | -1.0606 | 0 | -0.0034953 | 34.461
6.8444 | 7 | -1.009 | -1.009 | 0 | -0.0028746 | 33.2867
6.8472 | 7 | -0.96626 | -0.96626 | 0 | -0.0027435 | 33.2424
6.85 | 7 | -0.77772 | -0.77772 | 0 | -0.0024222 | 34.9853
6.8528 | 7 | -0.67155 | -0.67155 | 0 | -0.0020129 | 36.9499
6.8556 | 7 | -0.41717 | -0.41717 | 0 | -0.0015121 | 37.3237
6.8583 | 7 | -0.19289 | -0.19289 | 0 | -0.0008473 | 35.2056
6.8611 | 7 | -0.031703 | -0.031703 | 0 | -0.00031193 | 35.8265
6.8639 | 7 | 0.20493 | 0.19282 | 0.00022378 | 0 | 35.5096
6.8667 | 7 | 0.31084 | 0.29247 | 0.00067401 | 0 | 37.7701
6.8694 | 7 | 0.30039 | 0.28264 | 0.00079876 | 0 | 36.7229
6.8722 | 7 | 0.38288 | 0.36025 | 0.0008929 | 0 | 35.007
6.875 | 7 | 0.47043 | 0.44263 | 0.0011151 | 0 | 35.1148
6.8778 | 7 | 0.55064 | 0.5181 | 0.0013343 | 0 | 33.472
6.8806 | 7 | 0.60355 | 0.56788 | 0.0015083 | 0 | 35.4715
6.8833 | 7 | 0.55568 | 0.52284 | 0.0015149 | 0 | 37.501
6.8861 | 7 | 0.76312 | 0.71802 | 0.0017234 | 0 | 35.1523
6.8889 | 7 | 0.84327 | 0.79343 | 0.0020992 | 0 | 33.0705
6.8917 | 7 | 0.70688 | 0.66511 | 0.0020257 | 0 | 37.5276
6.8944 | 7 | 0.72824 | 0.6852 | 0.0018754 | 0 | 37.083
6.8972 | 7 | 0.78885 | 0.74223 | 0.0019825 | 0 | 35.1875
6.9 | 7 | 0.83763 | 0.78812 | 0.0021255 | 0 | 34.9416
6.9028 | 7 | 0.74365 | 0.6997 | 0.0020664 | 0 | 47.2778
6.9056 | 7 | 0.58957 | 0.55473 | 0.0017423 | 0 | 43.1685
6.9083 | 7 | 0.60351 | 0.56784 | 0.0015591 | 0 | 47.1508
6.9111 | 7 | 0.77704 | 0.73112 | 0.0018041 | 0 | 44.5755
6.9139 | 7 | 0.85853 | 0.80779 | 0.0021374 | 0 | 43.8981
6.9167 | 7 | 0.80222 | 0.75481 | 0.0021703 | 0 | 45.7109
6.9194 | 7 | 0.56187 | 0.52866 | 0.0017826 | 0 | 46.9732
6.9222 | 7 | 0.46271 | 0.43536 | 0.0013389 | 0 | 45.8704
6.925 | 7 | 0.57838 | 0.5442 | 0.0013605 | 0 | 46.4854
6.9278 | 7 | 0.57563 | 0.54161 | 0.0015081 | 0 | 46.8478
6.9306 | 7 | 0.47455 | 0.4465 | 0.0013724 | 0 | 43.176
6.9333 | 7 | 0.22107 | 0.208 | 0.00090903 | 0 | 46.5018
6.9361 | 7 | 0.067228 | 0.063255 | 0.00037675 | 0 | 43.4544
6.9389 | 7 | -0.17682 | -0.17682 | 0 | -0.00015773 | 43.9258
6.9417 | 7 | -0.42251 | -0.42251 | 0 | -0.0008324 | 45.6904
6.9444 | 7 | -0.38953 | -0.38953 | 0 | -0.0011278 | 45.207
6.9472 | 7 | -0.35863 | -0.35863 | 0 | -0.0010391 | 45.0178
6.95 | 7 | -0.47764 | -0.47764 | 0 | -0.0011615 | 43.1353
6.9528 | 7 | -0.69944 | -0.69944 | 0 | -0.0016348 | 43.8649
6.9556 | 7 | -0.80481 | -0.80481 | 0 | -0.0020892 | 47.0971
6.9583 | 7 | -0.76294 | -0.76294 | 0 | -0.0021774 | 44.1536
6.9611 | 7 | -0.72682 | -0.72682 | 0 | -0.0020691 | 47.1014
6.9639 | 7 | -0.73264 | -0.73264 | 0 | -0.002027 | 43.9152
6.9667 | 7 | -0.93016 | -0.93016 | 0 | -0.0023094 | 47.1988
6.9694 | 7 | -1.154 | -1.154 | 0 | -0.0028947 | 44.5
6.9722 | 7 | -1.0054 | -1.0054 | 0 | -0.0029991 | 45.7993
6.975 | 7 | -0.92855 | -0.92855 | 0 | -0.002686 | 42.9842
6.9778 | 7 | -1.1474 | -1.1474 | 0 | -0.0028832 | 42.5423
6.9806 | 7 | -1.2495 | -1.2495 | 0 | -0.003329 | 44.3083
6.9833 | 7 | -1.1519 | -1.1519 | 0 | -0.0033353 | 44.9322
6.9861 | 7 | -1.0518 | -1.0518 | 0 | -0.0030608 | 45.7647
6.9889 | 7 | -0.8615 | -0.8615 | 0 | -0.0026574 | 44.8323
6.9917 | 7 | -0.6686 | -0.6686 | 0 | -0.0021251 | 46.922
6.9944 | 7 | -0.53257 | -0.53257 | 0 | -0.0016683 | 45.5697
6.9972 | 7 | -0.59116 | -0.59116 | 0 | -0.0015607 | 46.1631
7 | 8 | -0.65077 | -0.65077 | 0 | -0.0017249 | 43.9755
7.0028 | 8 | -0.24139 | -0.24139 | 0 | -0.0012391 | 47.355
7.0056 | 8 | 0.29832 | 0.28069 | 5.4586e-05 | 0 | 44.7261
7.0083 | 8 | 0.5375 | 0.50574 | 0.0010923 | 0 | 44.7256
7.0111 | 8 | 0.51118 | 0.48097 | 0.0013704 | 0 | 43.7198
7.0139 | 8 | 0.52749 | 0.49632 | 0.0013573 | 0 | 44.4869
7.0167 | 8 | 0.69786 | 0.65661 | 0.0016013 | 0 | 44.1682
7.0194 | 8 | 0.77861 | 0.7326 | 0.0019295 | 0 | 45.6558
7.0222 | 8 | 0.7823 | 0.73606 | 0.0020398 | 0 | 42.6983
7.025 | 8 | 0.72164 | 0.67899 | 0.0019653 | 0 | 43.6288
7.0278 | 8 | 0.60032 | 0.56484 | 0.0017275 | 0 | 43.3187
7.0306 | 8 | 0.5527 | 0.52003 | 0.0015068 | 0 | 45.3614
7.0333 | 8 | 0.55298 | 0.5203 | 0.0014449 | 0 | 46.3797
7.0361 | 8 | 0.79452 | 0.74756 | 0.0017609 | 0 | 42.7057
7.0389 | 8 | 1.0609 | 0.99822 | 0.0024247 | 0 | 43.2985
7.0417 | 8 | 1.223 | 1.1508 | 0.0029847 | 0 | 44.189
7.0444 | 8 | 1.2252 | 1.1527 | 0.0031993 | 0 | 42.6131
7.0472 | 8 | 1.1006 | 1.0356 | 0.0030393 | 0 | 45.9473
7.05 | 8 | 1.1846 | 1.1146 | 0.0029863 | 0 | 42.9022
7.0528 | 8 | 1.2972 | 1.2205 | 0.0032432 | 0 | 47.5176
7.0556 | 8 | 1.1873 | 1.1172 | 0.0032467 | 0 | 47.4696
7.0583 | 8 | 1.138 | 1.0707 | 0.0030387 | 0 | 46.3725
7.0611 | 8 | 1.3662 | 1.2855 | 0.0032725 | 0 | 44.3802
7.0639 | 8 | 1.4822 | 1.3946 | 0.0037224 | 0 | 46.3343
7.0667 | 8 | 1.3588 | 1.2785 | 0.0037126 | 0 | 46.3353
7.0694 | 8 | 1.3161 | 1.2384 | 0.0034956 | 0 | 35.0004
7.0722 | 8 | 1.2173 | 1.1454 | 0.0033107 | 0 | 34.552
7.075 | 8 | 0.99952 | 0.94045 | 0.002897 | 0 | 36.8322
7.0778 | 8 | 0.67736 | 0.63733 | 0.0021914 | 0 | 35.227
7.0806 | 8 | 0.27302 | 0.25689 | 0.001242 | 0 | 37.352
7.0833 | 8 | 0.045412 | 0.042728 | 0.00041613 | 0 | 33.7622
7.0861 | 8 | -0.0075199 | -0.0075199 | 4.89e-05 | 0 | 36.7367
7.0889 | 8 | -0.0044416 | -0.0044416 | 0 | -1.6613e-05 | 37.5822
7.0917 | 8 | -0.36136 | -0.36136 | 0 | -0.00050806 | 33.3982
7.0944 | 8 | -0.81506 | -0.81506 | 0 | -0.0016339 | 34.9372
7.0972 | 8 | -0.85892 | -0.85892 | 0 | -0.002325 | 33.2993
7.1 | 8 | -0.76248 | -0.76248 | 0 | -0.0022519 | 34.6965
7.1028 | 8 | -0.76112 | -0.76112 | 0 | -0.0021161 | 37.2107
7.1056 | 8 | -0.70042 | -0.70042 | 0 | -0.0020299 | 36.2908
7.1083 | 8 | -0.64672 | -0.64672 | 0 | -0.001871 | 37.956
7.1111 | 8 | -0.65323 | -0.65323 | 0 | -0.0018055 | 37.4332
7.1139 | 8 | -0.60141 | -0.60141 | 0 | -0.0017426 | 33.2947
7.1167 | 8 | -0.55371 | -0.55371 | 0 | -0.0016043 | 34.2415
7.1194 | 8 | -0.56083 | -0.56083 | 0 | -0.001548 | 33.9896
7.1222 | 8 | -0.83155 | -0.83155 | 0 | -0.0019339 | 34.3205
7.125 | 8 | -1.1621 | -1.1621 | 0 | -0.002769 | 37.5386
7.1278 | 8 | -0.9656 | -0.9656 | 0 | -0.0029552 | 35.512
7.1306 | 8 | -0.7246 | -0.7246 | 0 | -0.0023475 | 33.6019
7.1333 | 8 | -0.9884 | -0.9884 | 0 | -0.0023792 | 38.0458
7.1361 | 8 | -1.2938 | -1.2938 | 0 | -0.0031697 | 35.4004
7.1389 | 8 | -1.193 | -1.193 | 0 | -0.0034539 | 36.5835
7.1417 | 8 | -0.99977 | -0.99977 | 0 | -0.0030455 | 35.2052
7.1444 | 8 | -1.1236 | -1.1236 | 0 | -0.0029491 | 33.3685
7.1472 | 8 | -1.1458 | -1.1458 | 0 | -0.003152 | 34.5346
7.15 | 8 | -0.81187 | -0.81187 | 0 | -0.002719 | 35.5532
7.1528 | 8 | -0.63709 | -0.63709 | 0 | -0.0020124 | 34.3542
7.1556 | 8 | -0.58624 | -0.58624 | 0 | -0.0016991 | 36.1312
7.1583 | 8 | -0.19941 | -0.19941 | 0 | -0.0010912 | 37.0489
7.1611 | 8 | 0.10136 | 0.095372 | 0 | -0.0001445 | 34.6398
7.1639 | 8 | 0.31124 | 0.29284 | 0.00053919 | 0 | 34.7802
7.1667 | 8 | 0.22937 | 0.21581 | 0.00070647 | 0 | 37.8637
7.1694 | 8 | 0.024305 | 0.022869 | 0.00033151 | 0 | 36.0191
7.1722 | 8 | 0.017857 | 0.016802 | 5.5099e-05 | 0 | 35.3965
7.175 | 8 | 0.21734 | 0.2045 | 0.00030736 | 0 | 34.8323
7.1778 | 8 | 0.71805 | 0.67561 | 0.0012224 | 0 | 34.8131
7.1806 | 8 | 1.1554 | 1.0871 | 0.0024482 | 0 | 34.2552
7.1833 | 8 | 1.3948 | 1.3124 | 0.0033327 | 0 | 36.619
7.1861 | 8 | 1.689 | 1.5892 | 0.00403 | 0 | 36.6014
7.1889 | 8 | 1.8427 | 1.7338 | 0.0046153 | 0 | 38.6453
7.1917 | 8 | 1.6135 | 1.5181 | 0.0045166 | 0 | 34.3201
7.1944 | 8 | 1.4001 | 1.3174 | 0.0039382 | 0 | 34.8302
7.1972 | 8 | 1.2102 | 1.1387 | 0.0034113 | 0 | 38.7408
7.2 | 8 | 0.97851 | 0.92068 | 0.0028603 | 0 | 33.8417
7.2028 | 8 | 0.92432 | 0.86969 | 0.0024866 | 0 | 34.8697
7.2056 | 8 | 0.84696 | 0.7969 | 0.0023147 | 0 | 34.2228
7.2083 | 8 | 0.35038 | 0.32968 | 0.0015647 | 0 | 33.8769
7.2111 | 8 | -0.06291 | -0.06291 | 0.00037051 | 0 | 35.2488
7.2139 | 8 | -0.26095 | -0.26095 | 0 | -0.00044981 | 37.0182
7.2167 | 8 | -0.4968 | -0.4968 | 0 | -0.0010524 | 37.9221
7.2194 | 8 | -0.58823 | -0.58823 | 0 | -0.001507 | 37.6064
7.2222 | 8 | -0.54024 | -0.54024 | 0 | -0.0015673 | 35.6037
7.225 | 8 | -0.61648 | -0.61648 | 0 | -0.0016066 | 37.1985
7.2278 | 8 | -1.0164 | -1.0164 | 0 | -0.0022679 | 36.7446
7.2306 | 8 | -1.1779 | -1.1779 | 0 | -0.0030476 | 38.3437
7.2333 | 8 | -1.1728 | -1.1728 | 0 | -0.0032648 | 34.0351
7.2361 | 8 | -1.3033 | -1.3033 | 0 | -0.0034389 | 33.8988
7.2389 | 8 | -1.4769 | -1.4769 | 0 | -0.0038613 | 38.0641
7.2417 | 8 | -1.6406 | -1.6406 | 0 | -0.0043299 | 38.2217
7.2444 | 8 | -1.5032 | -1.5032 | 0 | -0.0043664 | 37.1545
7.2472 | 8 | -1.4525 | -1.4525 | 0 | -0.0041052 | 34.5267
7.25 | 8 | -1.4915 | -1.4915 | 0 | -0.0040889 | 36.4268
7.2528 | 8 | -1.2549 | -1.2549 | 0 | -0.0038144 | 36.3873
7.2556 | 8 | -1.1102 | -1.1102 | 0 | -0.0032849 | 36.6759
7.2583 | 8 | -1.1702 | -1.1702 | 0 | -0.0031673 | 35.0612
7.2611 | 8 | -1.1842 | -1.1842 | 0 | -0.0032701 | 38.5983
7.2639 | 8 | -1.2897 | -1.2897 | 0 | -0.003436 | 36.4878
7.2667 | 8 | -1.2704 | -1.2704 | 0 | -0.0035557 | 38.5826
7.2694 | 8 | -0.8972 | -0.8972 | 0 | -0.0030106 | 37.8307
7.2722 | 8 | -0.57443 | -0.57443 | 0 | -0.0020439 | 35.7407
7.275 | 8 | -0.39071 | -0.39071 | 0 | -0.0013405 | 35.5021
7.2778 | 8 | 0.1323 | 0.12448 | 0 | -0.00036976 | 37.2898
7.2806 | 8 | 0.52229 | 0.49142 | 0.00085542 | 0 | 34.3017
7.2833 | 8 | 0.46259 | 0.43525 | 0.001287 | 0 | 38.7189
7.2861 | 8 | 0.52293 | 0.49203 | 0.0012879 | 0 | 36.3307
7.2889 | 8 | 0.82281 | 0.77418 | 0.0017586 | 0 | 35.1715
7.2917 | 8 | 1.0194 | 0.95913 | 0.0024074 | 0 | 35.6778
7.2944 | 8 | 0.99442 | 0.93565 | 0.0026316 | 0 | 36.1041
7.2972 | 8 | 0.92603 | 0.87131 | 0.0025097 | 0 | 37.9834
7.3 | 8 | 0.85258 | 0.80219 | 0.0023243 | 0 | 36.6372
7.3028 | 8 | 0.78495 | 0.73856 | 0.0021399 | 0 | 36.7907
7.3056 | 8 | 0.72268 | 0.67997 | 0.0019702 | 0 | 36.8843
7.3083 | 8 | 0.85314 | 0.80272 | 0.0020593 | 0 | 37.5276
7.3111 | 8 | 1.0054 | 0.94596 | 0.0024287 | 0 | 38.1145
7.3139 | 8 | 0.84003 | 0.79039 | 0.0024116 | 0 | 37.8857
7.3167 | 8 | 0.56684 | 0.53334 | 0.0018385 | 0 | 35.89
7.3194 | 8 | 0.55347 | 0.52076 | 0.001464 | 0 | 41.299
7.3222 | 8 | 0.69637 | 0.65522 | 0.0016333 | 0 | 38.7755
7.325 | 8 | 0.78711 | 0.74059 | 0.0019386 | 0 | 39.5871
7.3278 | 8 | 0.72723 | 0.68425 | 0.0019789 | 0 | 37.6697
7.3306 | 8 | 0.79357 | 0.74667 | 0.0019874 | 0 | 40.4688
7.3333 | 8 | 0.88338 | 0.83117 | 0.0021914 | 0 | 38.8882
7.3361 | 8 | 0.76677 | 0.72145 | 0.0021564 | 0 | 38.612
7.3389 | 8 | 0.63844 | 0.60071 | 0.0018363 | 0 | 38.8054
7.3417 | 8 | 0.55471 | 0.52192 | 0.0015592 | 0 | 38.0012
7.3444 | 8 | 0.4769 | 0.44871 | 0.0013481 | 0 | 40.3832
7.3472 | 8 | 0.39477 | 0.37144 | 0.0011391 | 0 | 39.2202
7.35 | 8 | 0.46658 | 0.439 | 0.0011256 | 0 | 41.1297
7.3528 | 8 | 0.31262 | 0.29414 | 0.0010183 | 0 | 39.8396
7.3556 | 8 | 0.27212 | 0.25604 | 0.00076413 | 0 | 37.3123
7.3583 | 8 | 0.33755 | 0.3176 | 0.00079672 | 0 | 38.5439
7.3611 | 8 | -0.02369 | -0.02369 | 0.00040821 | 0 | 41.3426
7.3639 | 8 | -0.2647 | -0.2647 | 0 | -0.00040055 | 38.7056
7.3667 | 8 | -0.24371 | -0.24371 | 0 | -0.00070613 | 38.9924
7.3694 | 8 | -0.22438 | -0.22438 | 0 | -0.00065011 | 37.2479
7.3722 | 8 | -0.19675 | -0.19675 | 0 | -0.0005849 | 39.9482
7.375 | 8 | -0.18128 | -0.18128 | 0 | -0.00052504 | 38.9723
7.3778 | 8 | -0.17685 | -0.17685 | 0 | -0.0004974 | 39.4146
7.3806 | 8 | -0.16283 | -0.16283 | 0 | -0.00047178 | 38.0204
7.3833 | 8 | -0.14991 | -0.14991 | 0 | -0.00043436 | 39.7362
7.3861 | 8 | -0.066915 | -0.066915 | 0 | -0.00030115 | 41.532
7.3889 | 8 | -0.050197 | -0.050197 | 0 | -0.00016265 | 39.5835
7.3917 | 8 | -0.1008 | -0.1008 | 0 | -0.00020972 | 39.3483
7.3944 | 8 | -0.10649 | -0.10649 | 0 | -0.00028791 | 40.3345
7.3972 | 8 | -0.22041 | -0.22041 | 0 | -0.00045403 | 38.8661
7.4 | 8 | -0.27444 | -0.27444 | 0 | -0.00068729 | 40.4597
7.4028 | 8 | -0.36606 | -0.36606 | 0 | -0.00088959 | 34.6442
7.4056 | 8 | -0.43064 | -0.43064 | 0 | -0.0011065 | 38.1138
7.4083 | 8 | -0.4323 | -0.4323 | 0 | -0.0011985 | 36.0944
7.4111 | 8 | -0.60882 | -0.60882 | 0 | -0.001446 | 35.3567
7.4139 | 8 | -0.76986 | -0.76986 | 0 | -0.0019148 | 34.946
7.4167 | 8 | -0.71785 | -0.71785 | 0 | -0.0020663 | 34.1779
7.4194 | 8 | -0.81957 | -0.81957 | 0 | -0.0021353 | 34.3962
7.4222 | 8 | -1.0315 | -1.0315 | 0 | -0.0025709 | 37.7524
7.425 | 8 | -1.0743 | -1.0743 | 0 | -0.0029247 | 37.2125
7.4278 | 8 | -0.96697 | -0.96697 | 0 | -0.0028351 | 36.7873
7.4306 | 8 | -0.87159 | -0.87159 | 0 | -0.0025536 | 34.7044
7.4333 | 8 | -0.81855 | -0.81855 | 0 | -0.0023474 | 36.3959
7.4361 | 8 | -0.5449 | -0.5449 | 0 | -0.0018937 | 34.9121
7.4389 | 8 | -0.29776 | -0.29776 | 0 | -0.0011704 | 37.331
7.4417 | 8 | -0.2386 | -0.2386 | 0 | -0.00074493 | 34.3678
7.4444 | 8 | -0.24069 | -0.24069 | 0 | -0.00066568 | 35.0215
7.4472 | 8 | -0.15366 | -0.15366 | 0 | -0.00054772 | 35.1319
7.45 | 8 | -0.067438 | -0.067438 | 0 | -0.00030709 | 35.0557
7.4528 | 8 | -0.088488 | -0.088488 | 0 | -0.00021656 | 38.3674
7.4556 | 8 | -0.012402 | -0.012402 | 0 | -0.00014012 | 36.7225
7.4583 | 8 | 0.42989 | 0.40448 | 0.00054456 | 0 | 33.5995
7.4611 | 8 | 0.72592 | 0.68302 | 0.0015104 | 0 | 36.9808
7.4639 | 8 | 0.61083 | 0.57473 | 0.0017469 | 0 | 37.6098
7.4667 | 8 | 0.18662 | 0.17559 | 0.0010421 | 0 | 33.7064
7.4694 | 8 | -0.10185 | -0.10185 | 0.00010242 | 0 | 37.8791
7.4722 | 8 | 0.059276 | 0.055773 | 0 | -6.3993e-05 | 35.2631
7.475 | 8 | 0.18584 | 0.17486 | 0.00032032 | 0 | 38.0113
7.4778 | 8 | 0.25603 | 0.2409 | 0.00057745 | 0 | 34.0931
7.4806 | 8 | 0.24985 | 0.23509 | 0.0006611 | 0 | 33.7614
7.4833 | 8 | -0.055072 | -0.055072 | 0.00025002 | 0 | 36.4102
7.4861 | 8 | -0.33494 | -0.33494 | 0 | -0.00054169 | 39.4625
7.4889 | 8 | -0.33169 | -0.33169 | 0 | -0.00092589 | 39.8971
7.4917 | 8 | -0.13274 | -0.13274 | 0 | -0.00064504 | 40.3133
7.4944 | 8 | 0.11785 | 0.11089 | 0 | -3.0345e-05 | 37.9478
7.4972 | 8 | 0.1063 | 0.10002 | 0.00029293 | 0 | 38.3667
7.5 | 8 | 0.012081 | 0.011367 | 0.00015471 | 0 | 38.6345
7.5028 | 8 | 0.099646 | 0.093757 | 0.00014601 | 0 | 42.0278
7.5056 | 8 | 0.27303 | 0.2569 | 0.00048702 | 0 | 41.9138
7.5083 | 8 | 0.40757 | 0.38348 | 0.00088941 | 0 | 39.4144
7.5111 | 8 | 0.49177 | 0.46271 | 0.0011753 | 0 | 38.4999
7.5139 | 8 | 0.51345 | 0.48311 | 0.0013136 | 0 | 39.5622
7.5167 | 8 | 0.47273 | 0.44479 | 0.0012887 | 0 | 40.2515
7.5194 | 8 | 0.43523 | 0.40951 | 0.0011865 | 0 | 39.0163
7.5222 | 8 | 0.46134 | 0.43407 | 0.0011716 | 0 | 38.2422
7.525 | 8 | 0.49217 | 0.46308 | 0.001246 | 0 | 39.1457
7.5278 | 8 | 0.58588 | 0.55126 | 0.0014088 | 0 | 41.6871
7.5306 | 8 | 0.89442 | 0.84156 | 0.0019345 | 0 | 40.5954
7.5333 | 8 | 0.88012 | 0.82811 | 0.002319 | 0 | 39.1421
7.5361 | 8 | 0.68225 | 0.64193 | 0.0020417 | 0 | 40.3322
7.5389 | 8 | 0.51933 | 0.48864 | 0.0015702 | 0 | 40.5734
7.5417 | 8 | 0.35699 | 0.33589 | 0.0011452 | 0 | 38.6112
7.5444 | 8 | 0.55537 | 0.52254 | 0.0011923 | 0 | 39.8159
7.5472 | 8 | 0.65433 | 0.61566 | 0.0015808 | 0 | 42.398
7.55 | 8 | 0.51257 | 0.48228 | 0.0015249 | 0 | 39.83
7.5528 | 8 | 0.40216 | 0.3784 | 0.0011954 | 0 | 40.3837
7.5556 | 8 | 0.29456 | 0.27715 | 0.00091048 | 0 | 41.2155
7.5583 | 8 | 0.22743 | 0.21399 | 0.00068214 | 0 | 39.8986
7.5611 | 8 | 0.14144 | 0.13308 | 0.00048205 | 0 | 42.5831
7.5639 | 8 | 0.052405 | 0.049308 | 0.00025332 | 0 | 40.6103
7.5667 | 8 | 0.01139 | 0.010717 | 8.3367e-05 | 0 | 39.7879
7.5694 | 8 | -0.0044882 | -0.0044882 | 8.651e-06 | 0 | 38.0005
7.5722 | 8 | -0.10144 | -0.10144 | 0 | -0.00014712 | 38.5158
7.575 | 8 | -0.20315 | -0.20315 | 0 | -0.00042304 | 40.2955
7.5778 | 8 | -0.18128 | -0.18128 | 0 | -0.00053394 | 38.7942
7.5806 | 8 | -0.15715 | -0.15715 | 0 | -0.00047005 | 42.039
7.5833 | 8 | -0.15307 | -0.15307 | 0 | -0.00043087 | 41.6684
7.5861 | 8 | -0.15331 | -0.15331 | 0 | -0.00042553 | 38.1148
7.5889 | 8 | 0.052907 | 0.04978 | 0 | -0.00014379 | 40.5231
7.5917 | 8 | 0.24622 | 0.23167 | 0.00039091 | 0 | 37.8438
7.5944 | 8 | 0.35037 | 0.32966 | 0.00077963 | 0 | 42.3594
7.5972 | 8 | 0.42261 | 0.39763 | 0.0010101 | 0 | 40.4307
7.6 | 8 | 0.49642 | 0.46708 | 0.001201 | 0 | 39.8407
7.6028 | 8 | 0.52514 | 0.49411 | 0.001335 | 0 | 39.1793
7.6056 | 8 | 0.33961 | 0.31954 | 0.0011301 | 0 | 40.1681
7.6083 | 8 | 0.16692 | 0.15706 | 0.00066194 | 0 | 38.8101
7.6111 | 8 | 0.046046 | 0.043324 | 0.00027831 | 0 | 41.0125
7.6139 | 8 | 0.064363 | 0.060559 | 0.00014428 | 0 | 40.8796
7.6167 | 8 | 0.042736 | 0.040211 | 0.00013996 | 0 | 39.6492
7.6194 | 8 | 0.052344 | 0.049251 | 0.00012425 | 0 | 38.745
7.6222 | 8 | 0.30326 | 0.28534 | 0.0004647 | 0 | 39.1794
7.625 | 8 | 0.45979 | 0.43262 | 0.00099716 | 0 | 37.5806
7.6278 | 8 | 0.4957 | 0.4664 | 0.0012486 | 0 | 41.5533
7.6306 | 8 | 0.54025 | 0.50832 | 0.0013538 | 0 | 39.3265
7.6333 | 8 | 0.45602 | 0.42907 | 0.0013019 | 0 | 37.8237
7.6361 | 8 | 0.51274 | 0.48244 | 0.001266 | 0 | 39.6147
7.6389 | 8 | 0.73209 | 0.68883 | 0.0016268 | 0 | 39.8866
7.6417 | 8 | 0.64399 | 0.60593 | 0.0017983 | 0 | 42.1573
7.6444 | 8 | 0.46132 | 0.43406 | 0.0014444 | 0 | 38.6188
7.6472 | 8 | 0.18784 | 0.17674 | 0.00084833 | 0 | 42.0318
7.65 | 8 | -0.17071 | -0.17071 | 8.3746e-06 | 0 | 37.7298
7.6528 | 8 | -0.39059 | -0.39059 | 0 | -0.00077959 | 37.9003
7.6556 | 8 | -0.58135 | -0.58135 | 0 | -0.0013499 | 38.9936
7.6583 | 8 | -0.5989 | -0.5989 | 0 | -0.0016392 | 37.7847
7.6611 | 8 | -0.55335 | -0.55335 | 0 | -0.0016004 | 40.3102
7.6639 | 8 | -0.55344 | -0.55344 | 0 | -0.0015372 | 38.8406
7.6667 | 8 | -0.71476 | -0.71476 | 0 | -0.0017614 | 37.7055
7.6694 | 8 | -0.97538 | -0.97538 | 0 | -0.0023474 | 41.4756
7.6722 | 8 | -1.0148 | -1.0148 | 0 | -0.0027642 | 38.9465
7.675 | 8 | -1.1041 | -1.1041 | 0 | -0.0029429 | 40.7907
7.6778 | 8 | -1.1619 | -1.1619 | 0 | -0.0031471 | 40.8701
7.6806 | 8 | -1.0495 | -1.0495 | 0 | -0.0030713 | 38.3795
7.6833 | 8 | -1.0395 | -1.0395 | 0 | -0.0029014 | 40.0435
7.6861 | 8 | -1.247 | -1.247 | 0 | -0.0031757 | 38.6057
7.6889 | 8 | -1.3466 | -1.3466 | 0 | -0.0036022 | 41.9291
7.6917 | 8 | -1.2339 | -1.2339 | 0 | -0.0035841 | 39.4446
7.6944 | 8 | -1.2623 | -1.2623 | 0 | -0.003467 | 41.5497
7.6972 | 8 | -1.223 | -1.223 | 0 | -0.0034518 | 38.6158
7.7 | 8 | -1.0704 | -1.0704 | 0 | -0.0031852 | 40.0455
7.7028 | 8 | -0.55388 | -0.55388 | 0 | -0.0022559 | 40.6096
7.7056 | 8 | -0.14858 | -0.14858 | 0 | -0.00097564 | 39.4511
7.7083 | 8 | -0.14807 | -0.14807 | 0 | -0.00041201 | 40.8595
7.7111 | 8 | -0.13538 | -0.13538 | 0 | -0.00039368 | 39.3757
7.7139 | 8 | -0.16672 | -0.16672 | 0 | -0.00041959 | 38.1201
7.7167 | 8 | -0.18274 | -0.18274 | 0 | -0.00048536 | 39.743
7.7194 | 8 | -0.18275 | -0.18275 | 0 | -0.00050763 | 40.8483
7.7222 | 8 | 0.069852 | 0.065724 | 0 | -0.00016254 | 39.4041
7.725 | 8 | 0.19446 | 0.18297 | 0.0003454 | 0 | 41.3161
7.7278 | 8 | 0.042593 | 0.040076 | 0.00030978 | 0 | 41.0546
7.7306 | 8 | 0.14162 | 0.13325 | 0.00024073 | 0 | 42.0867
7.7333 | 8 | 0.39854 | 0.37498 | 0.00070588 | 0 | 40.8216
7.7361 | 8 | 0.31766 | 0.29888 | 0.00093593 | 0 | 42.8323
7.7389 | 8 | 0.28451 | 0.26769 | 0.00078691 | 0 | 39.4622
7.7417 | 8 | 0.29636 | 0.27885 | 0.00075909 | 0 | 42.4156
7.7444 | 8 | 0.36456 | 0.34302 | 0.00086371 | 0 | 40.1417
7.7472 | 8 | 0.55947 | 0.52641 | 0.0012075 | 0 | 42.2177
7.75 | 8 | 0.53229 | 0.50083 | 0.0014267 | 0 | 38.9135
7.7528 | 8 | 0.49055 | 0.46156 | 0.0013366 | 0 | 40.4204
7.7556 | 8 | 0.45164 | 0.42494 | 0.0012313 | 0 | 39.3618
7.7583 | 8 | 0.19053 | 0.17927 | 0.00083919 | 0 | 42.6002
7.7611 | 8 | -0.123 | -0.123 | 7.8155e-05 | 0 | 38.1823
7.7639 | 8 | -0.20966 | -0.20966 | 0 | -0.00046202 | 39.3538
7.7667 | 8 | -0.15639 | -0.15639 | 0 | -0.0005084 | 38.4052
7.7694 | 8 | -0.089965 | -0.089965 | 0 | -0.00034215 | 39.1815
7.7722 | 8 | -0.033139 | -0.033139 | 0 | -0.00017098 | 40.3054
7.775 | 8 | -0.068743 | -0.068743 | 0 | -0.0001415 | 42.171
7.7778 | 8 | -0.37587 | -0.37587 | 0 | -0.00061752 | 42.5644
7.7806 | 8 | -0.61198 | -0.61198 | 0 | -0.001372 | 40.3378
7.7833 | 8 | -0.58918 | -0.58918 | 0 | -0.0016683 | 38.984
7.7861 | 8 | -0.61078 | -0.61078 | 0 | -0.0016666 | 41.1384
7.7889 | 8 | -0.65162 | -0.65162 | 0 | -0.0017533 | 38.4132
7.7917 | 8 | -0.62866 | -0.62866 | 0 | -0.0017782 | 41.6511
7.7944 | 8 | -0.5359 | -0.5359 | 0 | -0.0016174 | 42.2606
7.7972 | 8 | -0.70126 | -0.70126 | 0 | -0.0017183 | 40.5013
7.8 | 8 | -0.9831 | -0.9831 | 0 | -0.0023394 | 40.0498
7.8028 | 8 | -0.78307 | -0.78307 | 0 | -0.002453 | 39.5404
7.8056 | 8 | -0.46197 | -0.46197 | 0 | -0.0017292 | 38.9568
7.8083 | 8 | -0.54293 | -0.54293 | 0 | -0.0013957 | 41.5718
7.8111 | 8 | -0.69641 | -0.69641 | 0 | -0.0017213 | 38.5011
7.8139 | 8 | -0.65425 | -0.65425 | 0 | -0.0018759 | 43.0022
7.8167 | 8 | -0.54093 | -0.54093 | 0 | -0.00166 | 42.2698
7.8194 | 8 | -0.41262 | -0.41262 | 0 | -0.0013244 | 35.3796
7.8222 | 8 | -0.36675 | -0.36675 | 0 | -0.0010824 | 36.2226
7.825 | 8 | -0.22025 | -0.22025 | 0 | -0.00081528 | 36.6083
7.8278 | 8 | 0.03432 | 0.032292 | 0 | -0.00026106 | 35.1038
7.8306 | 8 | 0.14636 | 0.13771 | 0.00023612 | 0 | 38.1242
7.8333 | 8 | 0.19143 | 0.18012 | 0.00044143 | 0 | 36.9358
7.8361 | 8 | 0.44622 | 0.41985 | 0.00083329 | 0 | 34.8096
7.8389 | 8 | 0.71185 | 0.66978 | 0.0015134 | 0 | 38.4289
7.8417 | 8 | 0.54151 | 0.5095 | 0.0016379 | 0 | 33.8503
7.8444 | 8 | 0.28977 | 0.27264 | 0.0010863 | 0 | 36.0314
7.8472 | 8 | 0.031878 | 0.029994 | 0.00042033 | 0 | 33.8539
7.85 | 8 | -0.35087 | -0.35087 | 0 | -0.00044566 | 36.0472
7.8528 | 8 | -0.2238 | -0.2238 | 0 | -0.00079816 | 34.5194
7.8556 | 8 | 0.37642 | 0.35417 | 0.00018107 | 0 | 35.0928
7.8583 | 8 | 0.86554 | 0.81438 | 0.001623 | 0 | 36.4163
7.8611 | 8 | 1.0183 | 0.95816 | 0.0024619 | 0 | 38.1648
7.8639 | 8 | 0.97861 | 0.92078 | 0.0026096 | 0 | 37.3726
7.8667 | 8 | 0.77445 | 0.72868 | 0.0022909 | 0 | 36.7025
7.8694 | 8 | 0.71096 | 0.66895 | 0.0019412 | 0 | 37.0905
7.8722 | 8 | 0.77909 | 0.73305 | 0.0019472 | 0 | 38.6291
7.875 | 8 | 0.71729 | 0.6749 | 0.0019555 | 0 | 34.656
7.8778 | 8 | 0.66039 | 0.62136 | 0.0018004 | 0 | 37.2712
7.8806 | 8 | 0.73677 | 0.69323 | 0.0018258 | 0 | 34.0376
7.8833 | 8 | 0.88627 | 0.83389 | 0.002121 | 0 | 34.7483
7.8861 | 8 | 1.2293 | 1.1567 | 0.0027647 | 0 | 36.1376
7.8889 | 8 | 1.724 | 1.6221 | 0.0038594 | 0 | 35.3198
7.8917 | 8 | 1.6566 | 1.5587 | 0.0044178 | 0 | 35.8947
7.8944 | 8 | 1.0367 | 0.97539 | 0.0035196 | 0 | 34.9129
7.8972 | 8 | 0.49493 | 0.46568 | 0.0020015 | 0 | 36.695
7.9 | 8 | 0.33912 | 0.31908 | 0.0010899 | 0 | 34.3403
7.9028 | 8 | 0.33425 | 0.3145 | 0.00087996 | 0 | 35.2101
7.9056 | 8 | 0.31874 | 0.2999 | 0.00085333 | 0 | 31.2494
7.9083 | 8 | 0.49315 | 0.46401 | 0.001061 | 0 | 34.2351
7.9111 | 8 | 0.38685 | 0.36398 | 0.00115 | 0 | 30.7386
7.9139 | 8 | 0.045653 | 0.042955 | 0.00056519 | 0 | 34.4521
7.9167 | 8 | -0.10212 | -0.10212 | 0 | -8.2167e-05 | 33.9034
7.9194 | 8 | -0.16259 | -0.16259 | 0 | -0.00036765 | 31.3504
7.9222 | 8 | -0.1497 | -0.1497 | 0 | -0.00043374 | 32.8833
7.925 | 8 | -0.13782 | -0.13782 | 0 | -0.00039933 | 34.5491
7.9278 | 8 | -0.12827 | -0.12827 | 0 | -0.00036958 | 33.3506
7.9306 | 8 | -0.14507 | -0.14507 | 0 | -0.00037965 | 32.1716
7.9333 | 8 | -0.13521 | -0.13521 | 0 | -0.00038928 | 33.7796
7.9361 | 8 | -0.13462 | -0.13462 | 0 | -0.00037477 | 35.0137
7.9389 | 8 | -0.12407 | -0.12407 | 0 | -0.00035929 | 30.9732
7.9417 | 8 | -0.080234 | -0.080234 | 0 | -0.00028375 | 34.9836
7.9444 | 8 | -0.073991 | -0.073991 | 0 | -0.0002142 | 35.4591
7.9472 | 8 | -0.068131 | -0.068131 | 0 | -0.00019739 | 34.756
7.95 | 8 | -0.062615 | -0.062615 | 0 | -0.00018159 | 33.6022
7.9528 | 8 | -0.10172 | -0.10172 | 0 | -0.00022824 | 33.5422
7.9556 | 8 | -0.09419 | -0.09419 | 0 | -0.0002721 | 33.3707
7.9583 | 8 | -0.0044311 | -0.0044311 | 0 | -0.00013697 | 34.0436
7.9611 | 8 | -0.0083222 | -0.0083222 | 0 | -1.7713e-05 | 30.9543
7.9639 | 8 | -0.082419 | -0.082419 | 0 | -0.00012603 | 32.215
7.9667 | 8 | -0.074522 | -0.074522 | 0 | -0.00021797 | 32.4768
7.9694 | 8 | -0.038529 | -0.038529 | 0 | -0.00015701 | 33.2327
7.9722 | 8 | -0.034829 | -0.034829 | 0 | -0.00010189 | 35.4134
7.975 | 8 | -0.028461 | -0.028461 | 0 | -8.7903e-05 | 35.3497
7.9778 | 8 | -0.026299 | -0.026299 | 0 | -7.6056e-05 | 32.5625
7.9806 | 8 | -0.024137 | -0.024137 | 0 | -7.0049e-05 | 35.3402
7.9833 | 8 | -0.022177 | -0.022177 | 0 | -6.4325e-05 | 35.1517
7.9861 | 8 | -0.020421 | -0.020421 | 0 | -5.9164e-05 | 33.5615
7.9889 | 8 | -0.019202 | -0.019202 | 0 | -5.5031e-05 | 35.0246
7.9917 | 8 | 0.059649 | 0.056124 | 5.1281e-05 | 0 | 31.3667
7.9944 | 8 | 0.052731 | 0.049615 | 0.00014686 | 0 | 33.1374
7.9972 | 8 | -0.031483 | -0.031483 | 2.5183e-05 | 0 | 34.878
8 | 9 | -0.02899 | -0.02899 | 0 | -8.3991e-05 | 34.4885
8.0028 | 9 | 0.22636 | 0.21298 | 0.00025554 | 0 | 34.1302
8.0056 | 9 | 0.50764 | 0.47764 | 0.00095919 | 0 | 32.0868
8.0083 | 9 | 0.53964 | 0.50775 | 0.0013686 | 0 | 32.8961
8.0111 | 9 | 0.56189 | 0.52868 | 0.0014395 | 0 | 31.3573
8.0139 | 9 | 0.61901 | 0.58243 | 0.0015432 | 0 | 30.5787
8.0167 | 9 | 0.70553 | 0.66384 | 0.0017309 | 0 | 31.2948
8.0194 | 9 | 0.7403 | 0.69655 | 0.0018894 | 0 | 32.2476
8.0222 | 9 | 0.68119 | 0.64093 | 0.0018576 | 0 | 32.554
8.025 | 9 | 0.79011 | 0.74342 | 0.0019227 | 0 | 31.6794
8.0278 | 9 | 1.2444 | 1.1708 | 0.0026587 | 0 | 30.5952
8.0306 | 9 | 1.5723 | 1.4794 | 0.0036809 | 0 | 31.0304
8.0333 | 9 | 1.4418 | 1.3565 | 0.0039388 | 0 | 31.5612
8.0361 | 9 | 1.1516 | 1.0835 | 0.003389 | 0 | 31.3418
8.0389 | 9 | 1.0101 | 0.95044 | 0.0028249 | 0 | 35.0988
8.0417 | 9 | 1.2137 | 1.142 | 0.0029061 | 0 | 30.5821
8.0444 | 9 | 1.482 | 1.3944 | 0.0035227 | 0 | 35.2297
8.0472 | 9 | 1.4845 | 1.3967 | 0.0038765 | 0 | 33.6187
8.05 | 9 | 1.3213 | 1.2432 | 0.0036666 | 0 | 31.8737
8.0528 | 9 | 1.0146 | 0.95463 | 0.0030526 | 0 | 30.7094
8.0556 | 9 | 0.99489 | 0.9361 | 0.002626 | 0 | 31.8459
8.0583 | 9 | 0.95749 | 0.9009 | 0.0025514 | 0 | 30.8284
8.0611 | 9 | 0.69625 | 0.6551 | 0.0021611 | 0 | 34.4561
8.0639 | 9 | 0.69593 | 0.6548 | 0.0018193 | 0 | 32.4097
8.0667 | 9 | 0.59388 | 0.55878 | 0.0016855 | 0 | 30.5064
8.0694 | 9 | 0.26743 | 0.25162 | 0.0011256 | 0 | 33.0485
8.0722 | 9 | -0.070254 | -0.070254 | 0.0002519 | 0 | 32.8032
8.075 | 9 | -0.095177 | -0.095177 | 0 | -0.00022977 | 31.7233
8.0778 | 9 | -0.22899 | -0.22899 | 0 | -0.00045023 | 32.6222
8.0806 | 9 | -0.080768 | -0.080768 | 0 | -0.00043022 | 32.2956
8.0833 | 9 | 0.14232 | 0.1339 | 7.3801e-05 | 0 | 34.9455
8.0861 | 9 | -0.27684 | -0.27684 | 0 | -0.00019852 | 35.2873
8.0889 | 9 | -0.67208 | -0.67208 | 0 | -0.0013179 | 31.6157
8.0917 | 9 | -0.90524 | -0.90524 | 0 | -0.0021907 | 34.0103
8.0944 | 9 | -0.83712 | -0.83712 | 0 | -0.0024199 | 31.2176
8.0972 | 9 | -0.78962 | -0.78962 | 0 | -0.0022594 | 31.6234
8.1 | 9 | -0.74138 | -0.74138 | 0 | -0.0021264 | 31.1875
8.1028 | 9 | -0.72392 | -0.72392 | 0 | -0.0020351 | 31.41
8.1056 | 9 | -0.73956 | -0.73956 | 0 | -0.0020326 | 31.0351
8.1083 | 9 | -0.87626 | -0.87626 | 0 | -0.0022442 | 33.1743
8.1111 | 9 | -0.97823 | -0.97823 | 0 | -0.0025757 | 34.2075
8.1139 | 9 | -0.84365 | -0.84365 | 0 | -0.0025304 | 33.3084
8.1167 | 9 | -0.85682 | -0.85682 | 0 | -0.0023618 | 31.8556
8.1194 | 9 | -0.96282 | -0.96282 | 0 | -0.0025273 | 31.3525
8.1222 | 9 | -1.0438 | -1.0438 | 0 | -0.0027869 | 33.999
8.125 | 9 | -1.02 | -1.02 | 0 | -0.0028664 | 30.5188
8.1278 | 9 | -1.2247 | -1.2247 | 0 | -0.0031177 | 34.7089
8.1306 | 9 | -1.5368 | -1.5368 | 0 | -0.0038355 | 33.6743
8.1333 | 9 | -1.6225 | -1.6225 | 0 | -0.0043879 | 32.873
8.1361 | 9 | -1.6297 | -1.6297 | 0 | -0.0045169 | 33.7687
8.1389 | 9 | -1.5935 | -1.5935 | 0 | -0.0044767 | 32.3747
8.1417 | 9 | -1.3845 | -1.3845 | 0 | -0.0041361 | 30.7355
8.1444 | 9 | -1.2984 | -1.2984 | 0 | -0.0037263 | 30.5835
8.1472 | 9 | -1.3932 | -1.3932 | 0 | -0.0037383 | 35.3741
8.15 | 9 | -1.4137 | -1.4137 | 0 | -0.0038984 | 33.5819
8.1528 | 9 | -1.4218 | -1.4218 | 0 | -0.0039382 | 32.1486
8.1556 | 9 | -1.2749 | -1.2749 | 0 | -0.0037454 | 32.6583
8.1583 | 9 | -0.95236 | -0.95236 | 0 | -0.0030934 | 32.6287
8.1611 | 9 | -0.78152 | -0.78152 | 0 | -0.0024082 | 31.1443
8.1639 | 9 | -0.77129 | -0.77129 | 0 | -0.0021567 | 32.1696
8.1667 | 9 | -0.69254 | -0.69254 | 0 | -0.0020331 | 34.0646
8.1694 | 9 | -0.28878 | -0.28878 | 0 | -0.0013629 | 33.227
8.1722 | 9 | 0.062239 | 0.058561 | 0 | -0.00031974 | 33.0982
8.175 | 9 | 0.20679 | 0.19457 | 0.00035156 | 0 | 34.4248
8.1778 | 9 | 0.39735 | 0.37387 | 0.00078949 | 0 | 34.4788
8.1806 | 9 | 0.53123 | 0.49983 | 0.0012135 | 0 | 34.4067
8.1833 | 9 | 0.5749 | 0.54092 | 0.0014455 | 0 | 32.6645
8.1861 | 9 | 0.56546 | 0.53204 | 0.0014902 | 0 | 32.7005
8.1889 | 9 | 0.51852 | 0.48788 | 0.0014165 | 0 | 34.8122
8.1917 | 9 | 0.43913 | 0.41318 | 0.0012515 | 0 | 34.9256
8.1944 | 9 | 0.4043 | 0.38041 | 0.0011022 | 0 | 33.4176
8.1972 | 9 | 0.45868 | 0.43157 | 0.0011277 | 0 | 31.5103
8.2 | 9 | 0.57931 | 0.54507 | 0.0013564 | 0 | 33.7708
8.2028 | 9 | 0.7171 | 0.67472 | 0.0016942 | 0 | 34.308
8.2056 | 9 | 0.83832 | 0.78878 | 0.0020326 | 0 | 33.689
8.2083 | 9 | 1.0442 | 0.9825 | 0.0024601 | 0 | 32.1455
8.2111 | 9 | 1.2505 | 1.1766 | 0.0029987 | 0 | 31.9334
8.2139 | 9 | 1.1346 | 1.0675 | 0.0031168 | 0 | 31.5894
8.2167 | 9 | 1.01 | 0.95029 | 0.0028025 | 0 | 31.3589
8.2194 | 9 | 0.57588 | 0.54184 | 0.0020724 | 0 | 31.925
8.2222 | 9 | 0.044698 | 0.042057 | 0.00081097 | 0 | 33.7874
8.225 | 9 | 0.25562 | 0.24051 | 0.00039246 | 0 | 35.2221
8.2278 | 9 | 0.55556 | 0.52273 | 0.0010601 | 0 | 31.2111
8.2306 | 9 | 0.41756 | 0.39289 | 0.0012717 | 0 | 31.1084
8.2333 | 9 | 0.063923 | 0.060145 | 0.00062921 | 0 | 31.1351
8.2361 | 9 | 0.033181 | 0.03122 | 0.0001269 | 0 | 30.4897
8.2389 | 9 | 0.15276 | 0.14373 | 0.00024298 | 0 | 33.6967
8.2417 | 9 | -0.1336 | -0.1336 | 1.4073e-05 | 0 | 35.216
8.2444 | 9 | -0.44719 | -0.44719 | 0 | -0.00080665 | 34.1976
8.2472 | 9 | -0.78401 | -0.78401 | 0 | -0.00171 | 34.9831
8.25 | 9 | -0.63824 | -0.63824 | 0 | -0.0019754 | 31.0136
8.2528 | 9 | -0.21106 | -0.21106 | 0 | -0.0011796 | 34.8619
8.2556 | 9 | -0.18309 | -0.18309 | 0 | -0.00054744 | 32.6338
8.2583 | 9 | -0.42351 | -0.42351 | 0 | -0.0008425 | 35.0332
8.2611 | 9 | -0.66261 | -0.66261 | 0 | -0.0015085 | 34.9798
8.2639 | 9 | -0.73422 | -0.73422 | 0 | -0.00194 | 35.3487
8.2667 | 9 | -1.0179 | -1.0179 | 0 | -0.0024334 | 30.9589
8.2694 | 9 | -1.3505 | -1.3505 | 0 | -0.0032894 | 34.4422
8.2722 | 9 | -1.446 | -1.446 | 0 | -0.003884 | 32.4493
8.275 | 9 | -1.6928 | -1.6928 | 0 | -0.0043594 | 32.1004
8.2778 | 9 | -1.9656 | -1.9656 | 0 | -0.0050811 | 32.9795
8.2806 | 9 | -1.6337 | -1.6337 | 0 | -0.004999 | 32.1355
8.2833 | 9 | -1.6184 | -1.6184 | 0 | -0.0045168 | 33.4386
8.2861 | 9 | -1.9749 | -1.9749 | 0 | -0.0049907 | 33.9958
8.2889 | 9 | -1.8213 | -1.8213 | 0 | -0.0052725 | 34.4875
8.2917 | 9 | -1.1943 | -1.1943 | 0 | -0.0041884 | 34.0001
8.2944 | 9 | -0.47785 | -0.47785 | 0 | -0.0023225 | 32.9605
8.2972 | 9 | 0.027562 | 0.025933 | 0 | -0.00062766 | 30.9868
8.3 | 9 | 0.26321 | 0.24765 | 0.00037998 | 0 | 32.6072
8.3028 | 9 | 0.33203 | 0.31241 | 0.00077786 | 0 | 34.93
8.3056 | 9 | 0.4532 | 0.42642 | 0.0010261 | 0 | 35.191
8.3083 | 9 | 0.76958 | 0.7241 | 0.0015979 | 0 | 31.8532
8.3111 | 9 | 1.025 | 0.96444 | 0.0023452 | 0 | 35.403
8.3139 | 9 | 1.002 | 0.94277 | 0.0026489 | 0 | 30.4821
8.3167 | 9 | 0.93796 | 0.88252 | 0.0025351 | 0 | 30.883
8.3194 | 9 | 0.87352 | 0.8219 | 0.0023672 | 0 | 32.1535
8.3222 | 9 | 0.80418 | 0.75666 | 0.0021924 | 0 | 34.3498
8.325 | 9 | 0.73766 | 0.69407 | 0.0020149 | 0 | 31.2029
8.3278 | 9 | 0.75739 | 0.71263 | 0.0019537 | 0 | 33.3852
8.3306 | 9 | 0.86883 | 0.81748 | 0.0021251 | 0 | 31.1529
8.3333 | 9 | 0.84213 | 0.79236 | 0.0022359 | 0 | 32.3387
8.3361 | 9 | 0.98196 | 0.92392 | 0.0023837 | 0 | 31.1225
8.3389 | 9 | 1.0766 | 1.0129 | 0.0026901 | 0 | 33.2731
8.3417 | 9 | 0.76087 | 0.7159 | 0.0024011 | 0 | 32.5684
8.3444 | 9 | 0.60142 | 0.56588 | 0.0017802 | 0 | 33.9619
8.3472 | 9 | 0.64029 | 0.60245 | 0.0016227 | 0 | 34.3322
8.35 | 9 | 0.57471 | 0.54075 | 0.0015878 | 0 | 31.0575
8.3528 | 9 | 0.63354 | 0.5961 | 0.001579 | 0 | 33.2725
8.3556 | 9 | 0.64786 | 0.60958 | 0.0016746 | 0 | 35.368
8.3583 | 9 | 0.58612 | 0.55148 | 0.0016126 | 0 | 34.1572
8.3611 | 9 | 0.54219 | 0.51015 | 0.0014745 | 0 | 32.2181
8.3639 | 9 | 0.59682 | 0.56155 | 0.0014885 | 0 | 32.9162
8.3667 | 9 | 0.65175 | 0.61323 | 0.0016316 | 0 | 32.3299
8.3694 | 9 | 0.23768 | 0.22363 | 0.0011623 | 0 | 31.5165
8.3722 | 9 | -0.060888 | -0.060888 | 0.00022603 | 0 | 34.2241
8.375 | 9 | 0.058542 | 0.055082 | 0 | -8.0631e-06 | 32.8272
8.3778 | 9 | 0.1663 | 0.15647 | 0.00029383 | 0 | 30.5554
8.3806 | 9 | 0.22191 | 0.20879 | 0.00050732 | 0 | 34.3769
8.3833 | 9 | 0.10162 | 0.095612 | 0.00042279 | 0 | 34.9915
8.3861 | 9 | -0.13093 | -0.13093 | 0 | -4.9056e-05 | 33.4724
8.3889 | 9 | 0.082974 | 0.07807 | 0 | -7.342e-05 | 33.8206
8.3917 | 9 | 0.5339 | 0.50235 | 0.00080614 | 0 | 34.3315
8.3944 | 9 | 0.72085 | 0.67825 | 0.0016397 | 0 | 30.7389
8.3972 | 9 | 0.64459 | 0.6065 | 0.0017844 | 0 | 32.4455
8.4 | 9 | 0.2784 | 0.26194 | 0.0012062 | 0 | 32.064
8.4028 | 9 | -0.13993 | -0.13993 | 0.00016946 | 0 | 30.9548
8.4056 | 9 | -0.32187 | -0.32187 | 0 | -0.00064139 | 31.916
8.4083 | 9 | -0.3555 | -0.3555 | 0 | -0.00094078 | 31.8437
8.4111 | 9 | -0.3273 | -0.3273 | 0 | -0.00094832 | 35.2525
8.4139 | 9 | -0.33768 | -0.33768 | 0 | -0.00092358 | 33.3659
8.4167 | 9 | -0.42399 | -0.42399 | 0 | -0.0010579 | 35.2632
8.4194 | 9 | -0.59603 | -0.59603 | 0 | -0.0014167 | 31.0909
8.4222 | 9 | -0.882 | -0.882 | 0 | -0.0020528 | 33.2826
8.425 | 9 | -0.95249 | -0.95249 | 0 | -0.0025479 | 30.4517
8.4278 | 9 | -0.7857 | -0.7857 | 0 | -0.0024142 | 33.7657
8.4306 | 9 | -0.66425 | -0.66425 | 0 | -0.0020138 | 30.6898
8.4333 | 9 | -0.95623 | -0.95623 | 0 | -0.0022507 | 32.2337
8.4361 | 9 | -1.1383 | -1.1383 | 0 | -0.0029091 | 32.3951
8.4389 | 9 | -0.90511 | -0.90511 | 0 | -0.0028381 | 30.6522
8.4417 | 9 | -0.90379 | -0.90379 | 0 | -0.0025124 | 32.9785
8.4444 | 9 | -1.0081 | -1.0081 | 0 | -0.0026554 | 34.119
8.4472 | 9 | -0.9353 | -0.9353 | 0 | -0.0026991 | 32.7802
8.45 | 9 | -0.88898 | -0.88898 | 0 | -0.0025337 | 34.4094
8.4528 | 9 | -0.92865 | -0.92865 | 0 | -0.0025245 | 32.275
8.4556 | 9 | -0.96183 | -0.96183 | 0 | -0.0026257 | 32.8063
8.4583 | 9 | -1.0223 | -1.0223 | 0 | -0.0027557 | 35.2503
8.4611 | 9 | -0.96113 | -0.96113 | 0 | -0.0027548 | 34.4497
8.4639 | 9 | -0.82676 | -0.82676 | 0 | -0.0024832 | 35.0677
8.4667 | 9 | -0.60543 | -0.60543 | 0 | -0.0019891 | 34.5723
8.4694 | 9 | -0.37854 | -0.37854 | 0 | -0.0013666 | 31.3466
8.4722 | 9 | 0.0437 | 0.041118 | 0 | -0.00046864 | 34.689
8.475 | 9 | 0.35897 | 0.33776 | 0.00052621 | 0 | 31.9671
8.4778 | 9 | 0.14989 | 0.14103 | 0.00066498 | 0 | 33.3597
8.4806 | 9 | 0.037899 | 0.035659 | 0.0002454 | 0 | 32.7389
8.4833 | 9 | 0.14404 | 0.13553 | 0.00023776 | 0 | 33.2296
8.4861 | 9 | 0.2211 | 0.20803 | 0.00047717 | 0 | 29.5913
8.4889 | 9 | 0.37376 | 0.35168 | 0.00077737 | 0 | 29.4376
8.4917 | 9 | 0.67861 | 0.6385 | 0.0013752 | 0 | 29.4607
8.4944 | 9 | 0.86284 | 0.81185 | 0.0020144 | 0 | 29.9323
8.4972 | 9 | 0.81872 | 0.77033 | 0.0021975 | 0 | 29.8949
8.5 | 9 | 0.75377 | 0.70922 | 0.0020549 | 0 | 30.446
8.5028 | 9 | 0.70533 | 0.66364 | 0.0019068 | 0 | 32.7557
8.5056 | 9 | 0.6488 | 0.61045 | 0.0017696 | 0 | 29.9767
8.5083 | 9 | 0.58077 | 0.54645 | 0.0016068 | 0 | 29.7552
8.5111 | 9 | 0.4699 | 0.44213 | 0.001373 | 0 | 30.211
8.5139 | 9 | 0.43566 | 0.40991 | 0.0011834 | 0 | 31.7672
8.5167 | 9 | 0.46729 | 0.43967 | 0.00118 | 0 | 29.8989
8.5194 | 9 | 0.43318 | 0.40758 | 0.0011767 | 0 | 29.4157
8.5222 | 9 | 0.39882 | 0.37525 | 0.0010873 | 0 | 33.5187
8.525 | 9 | 0.36719 | 0.34548 | 0.001001 | 0 | 29.469
8.5278 | 9 | 0.25762 | 0.2424 | 0.0008165 | 0 | 32.5525
8.5306 | 9 | 0.17483 | 0.1645 | 0.00056514 | 0 | 30.0761
8.5333 | 9 | 0.14816 | 0.1394 | 0.00042209 | 0 | 31.6386
8.5361 | 9 | 0.13785 | 0.1297 | 0.00037376 | 0 | 30.8842
8.5389 | 9 | 0.21754 | 0.20468 | 0.00046443 | 0 | 34.2514
8.5417 | 9 | 0.28549 | 0.26862 | 0.00065737 | 0 | 34.1663
8.5444 | 9 | 0.2631 | 0.24755 | 0.0007169 | 0 | 33.9357
8.5472 | 9 | 0.2793 | 0.2628 | 0.00070881 | 0 | 29.7853
8.55 | 9 | 0.25834 | 0.24307 | 0.00070259 | 0 | 32.9881
8.5528 | 9 | 0.17522 | 0.16487 | 0.00056658 | 0 | 32.3836
8.5556 | 9 | 0.29322 | 0.27589 | 0.00061216 | 0 | 29.3276
8.5583 | 9 | 0.45285 | 0.42609 | 0.00097497 | 0 | 30.2376
8.5611 | 9 | 0.28462 | 0.2678 | 0.00096373 | 0 | 33.9796
8.5639 | 9 | 0.078707 | 0.074056 | 0.00047479 | 0 | 30.5091
8.5667 | 9 | -0.025089 | -0.025089 | 6.8009e-05 | 0 | 30.7216
8.5694 | 9 | -0.33826 | -0.33826 | 0 | -0.00050465 | 33.9047
8.5722 | 9 | -0.73404 | -0.73404 | 0 | -0.0014893 | 34.1354
8.575 | 9 | -0.90283 | -0.90283 | 0 | -0.0022734 | 31.0044
8.5778 | 9 | -0.92175 | -0.92175 | 0 | -0.0025341 | 32.1758
8.5806 | 9 | -1.0737 | -1.0737 | 0 | -0.0027715 | 30.4013
8.5833 | 9 | -1.076 | -1.076 | 0 | -0.0029857 | 32.0532
8.5861 | 9 | -1.0699 | -1.0699 | 0 | -0.0029803 | 29.4678
8.5889 | 9 | -1.1998 | -1.1998 | 0 | -0.0031523 | 30.2703
8.5917 | 9 | -1.0806 | -1.0806 | 0 | -0.0031672 | 33.5587
8.5944 | 9 | -0.86613 | -0.86613 | 0 | -0.0027038 | 33.8644
8.5972 | 9 | -0.72483 | -0.72483 | 0 | -0.0022097 | 30.4367
8.6 | 9 | -0.6899 | -0.6899 | 0 | -0.0019649 | 33.0788
8.6028 | 9 | -1.0057 | -1.0057 | 0 | -0.0023549 | 31.3138
8.6056 | 9 | -1.0929 | -1.0929 | 0 | -0.0029147 | 31.1159
8.6083 | 9 | -0.74281 | -0.74281 | 0 | -0.0025496 | 32.445
8.6111 | 9 | -0.32092 | -0.32092 | 0 | -0.0014774 | 30.0891
8.6139 | 9 | 0.076788 | 0.07225 | 0 | -0.00034538 | 32.6425
8.6167 | 9 | 0.35722 | 0.33611 | 0.00056716 | 0 | 33.81
8.6194 | 9 | 0.60472 | 0.56898 | 0.0012571 | 0 | 31.0257
8.6222 | 9 | 0.81734 | 0.76904 | 0.0018584 | 0 | 29.7685
8.625 | 9 | 0.95795 | 0.90133 | 0.00232 | 0 | 33.5986
8.6278 | 9 | 0.94206 | 0.88638 | 0.0024829 | 0 | 31.2853
8.6306 | 9 | 0.86733 | 0.81607 | 0.0023645 | 0 | 33.921
8.6333 | 9 | 0.79853 | 0.75134 | 0.002177 | 0 | 30.6334
8.6361 | 9 | 0.86815 | 0.81684 | 0.002178 | 0 | 30.1335
8.6389 | 9 | 0.9869 | 0.92858 | 0.0024242 | 0 | 29.562
8.6417 | 9 | 0.77781 | 0.73184 | 0.0023061 | 0 | 30.7121
8.6444 | 9 | 0.34689 | 0.32639 | 0.0014698 | 0 | 31.2347
8.6472 | 9 | 0.1836 | 0.17275 | 0.00069325 | 0 | 31.5074
8.65 | 9 | 0.25347 | 0.23849 | 0.00057117 | 0 | 30.4425
8.6528 | 9 | 0.081305 | 0.0765 | 0.00043749 | 0 | 30.7903
8.6556 | 9 | 0.0065787 | 0.0061899 | 0.00011485 | 0 | 30.7547
8.6583 | 9 | 0.23922 | 0.22508 | 0.00032121 | 0 | 33.5487
8.6611 | 9 | 0.39008 | 0.36702 | 0.00082237 | 0 | 32.1535
8.6639 | 9 | 0.41608 | 0.39149 | 0.0010535 | 0 | 32.9393
8.6667 | 9 | 0.20338 | 0.19136 | 0.00080951 | 0 | 33.2275
8.6694 | 9 | -0.093814 | -0.093814 | 0.00013548 | 0 | 31.626
8.6722 | 9 | -0.28093 | -0.28093 | 0 | -0.00052048 | 30.3541
8.675 | 9 | -0.3756 | -0.3756 | 0 | -0.00091186 | 29.2411
8.6778 | 9 | -0.30589 | -0.30589 | 0 | -0.00094652 | 29.9493
8.6806 | 9 | -0.22447 | -0.22447 | 0 | -0.00073661 | 30.1471
8.6833 | 9 | -0.3124 | -0.3124 | 0 | -0.00074565 | 33.405
8.6861 | 9 | -0.39509 | -0.39509 | 0 | -0.00098263 | 32.9105
8.6889 | 9 | -0.4171 | -0.4171 | 0 | -0.0011281 | 32.3354
8.6917 | 9 | -0.41756 | -0.41756 | 0 | -0.0011592 | 30.7091
8.6944 | 9 | -0.38091 | -0.38091 | 0 | -0.001109 | 31.4955
8.6972 | 9 | -0.21021 | -0.21021 | 0 | -0.000821 | 29.7164
8.7 | 9 | -0.03234 | -0.03234 | 0 | -0.00033688 | 32.7324
8.7028 | 9 | -0.063915 | -0.063915 | 0 | -0.00013369 | 30.0175
8.7056 | 9 | 0.10141 | 0.095421 | 4.3758e-05 | 0 | 32.948
8.7083 | 9 | 0.30953 | 0.29123 | 0.00053702 | 0 | 30.6225
8.7111 | 9 | 0.21654 | 0.20374 | 0.00068746 | 0 | 30.3732
8.7139 | 9 | 0.13791 | 0.12976 | 0.00046319 | 0 | 31.6944
8.7167 | 9 | 0.023569 | 0.022176 | 0.00021102 | 0 | 32.1449
8.7194 | 9 | 0.081962 | 0.077118 | 0.00013791 | 0 | 31.1791
8.7222 | 9 | 0.34547 | 0.32505 | 0.00055857 | 0 | 29.3744
8.725 | 9 | 0.26885 | 0.25296 | 0.0008028 | 0 | 30.7261
8.7278 | 9 | 0.093219 | 0.087709 | 0.00047316 | 0 | 32.3544
8.7306 | 9 | 0.21621 | 0.20344 | 0.00040437 | 0 | 33.6719
8.7333 | 9 | 0.27381 | 0.25762 | 0.00064036 | 0 | 30.5435
8.7361 | 9 | 0.31777 | 0.29899 | 0.00077307 | 0 | 29.3437
8.7389 | 9 | 0.42885 | 0.4035 | 0.00097568 | 0 | 29.1679
8.7417 | 9 | 0.39483 | 0.3715 | 0.0010764 | 0 | 30.6888
8.7444 | 9 | 0.36351 | 0.34203 | 0.00099101 | 0 | 32.5731
8.7472 | 9 | 0.33468 | 0.3149 | 0.0009124 | 0 | 31.9293
8.75 | 9 | 0.30813 | 0.28992 | 0.00084002 | 0 | 30.2562
8.7528 | 9 | 0.28369 | 0.26692 | 0.00077339 | 0 | 28.0992
8.7556 | 9 | 0.26118 | 0.24575 | 0.00071204 | 0 | 30.1608
8.7583 | 9 | 0.24047 | 0.22625 | 0.00065556 | 0 | 29.9381
8.7611 | 9 | 0.22139 | 0.20831 | 0.00060356 | 0 | 30.2024
8.7639 | 9 | 0.14077 | 0.13245 | 0.00047327 | 0 | 31.3271
8.7667 | 9 | -0.11312 | -0.11312 | 2.6848e-05 | 0 | 27.7998
8.7694 | 9 | -0.40837 | -0.40837 | 0 | -0.00072429 | 29.7314
8.7722 | 9 | -0.41002 | -0.41002 | 0 | -0.0011367 | 31.6101
8.775 | 9 | -0.1709 | -0.1709 | 0 | -0.00080684 | 28.7228
8.7778 | 9 | 0.094697 | 0.0891 | 0 | -0.00011362 | 31.0462
8.7806 | 9 | 0.21196 | 0.19944 | 0.00040074 | 0 | 29.4333
8.7833 | 9 | 0.21751 | 0.20465 | 0.00056124 | 0 | 29.8494
8.7861 | 9 | 0.23384 | 0.22002 | 0.00058982 | 0 | 28.554
8.7889 | 9 | 0.54079 | 0.50883 | 0.0010123 | 0 | 29.7608
8.7917 | 9 | 0.82613 | 0.77731 | 0.0017863 | 0 | 29.6403
8.7944 | 9 | 0.72083 | 0.67823 | 0.0020216 | 0 | 29.6194
8.7972 | 9 | 0.63938 | 0.60159 | 0.0017775 | 0 | 28.2472
8.8 | 9 | 0.56236 | 0.52912 | 0.0015704 | 0 | 29.6221
8.8028 | 9 | 0.50038 | 0.4708 | 0.0013888 | 0 | 32.3034
8.8056 | 9 | 0.36748 | 0.34577 | 0.0011341 | 0 | 28.0485
8.8083 | 9 | 0.33444 | 0.31467 | 0.00091728 | 0 | 30.2367
8.8111 | 9 | 0.34833 | 0.32774 | 0.00089225 | 0 | 32.1
8.8139 | 9 | 0.12829 | 0.12071 | 0.00062284 | 0 | 27.9887
8.8167 | 9 | 0.069011 | 0.064932 | 0.00025783 | 0 | 28.435
8.8194 | 9 | 0.21991 | 0.20692 | 0.00037757 | 0 | 29.3572
8.8222 | 9 | 0.43943 | 0.41346 | 0.00086163 | 0 | 32.149
8.825 | 9 | 0.79031 | 0.7436 | 0.001607 | 0 | 30.074
8.8278 | 9 | 0.96293 | 0.90602 | 0.0022912 | 0 | 29.1913
8.8306 | 9 | 0.78591 | 0.73946 | 0.0022854 | 0 | 30.3303
8.8333 | 9 | 0.40199 | 0.37823 | 0.0015524 | 0 | 30.5775
8.8361 | 9 | 0.1319 | 0.12411 | 0.00069769 | 0 | 32.247
8.8389 | 9 | 0.19675 | 0.18512 | 0.00042948 | 0 | 31.385
8.8417 | 9 | 0.18681 | 0.17577 | 0.00050124 | 0 | 31.2154
8.8444 | 9 | 0.088911 | 0.083656 | 0.00036032 | 0 | 31.5042
8.8472 | 9 | 0.075761 | 0.071284 | 0.00021519 | 0 | 31.5076
8.85 | 9 | -0.070867 | -0.070867 | 5.7948e-07 | 0 | 32.5214
8.8528 | 9 | -0.20348 | -0.20348 | 0 | -0.00038103 | 32.5104
8.8556 | 9 | -0.35112 | -0.35112 | 0 | -0.00077027 | 29.2037
8.8583 | 9 | -0.48219 | -0.48219 | 0 | -0.0011574 | 29.2406
8.8611 | 9 | -0.44394 | -0.44394 | 0 | -0.0012863 | 28.6688
8.8639 | 9 | -0.40873 | -0.40873 | 0 | -0.0011843 | 29.4465
8.8667 | 9 | -0.37679 | -0.37679 | 0 | -0.001091 | 31.4245
8.8694 | 9 | -0.34739 | -0.34739 | 0 | -0.0010058 | 28.7638
8.8722 | 9 | -0.54104 | -0.54104 | 0 | -0.0012339 | 29.8803
8.875 | 9 | -0.74475 | -0.74475 | 0 | -0.0017858 | 31.4483
8.8778 | 9 | -0.65692 | -0.65692 | 0 | -0.0019468 | 30.1652
8.8806 | 9 | -0.47448 | -0.47448 | 0 | -0.0015714 | 30.0137
8.8833 | 9 | -0.38549 | -0.38549 | 0 | -0.0011944 | 30.4335
8.8861 | 9 | -0.45947 | -0.45947 | 0 | -0.0011735 | 30.4652
8.8889 | 9 | -0.46139 | -0.46139 | 0 | -0.001279 | 29.4226
8.8917 | 9 | -0.27991 | -0.27991 | 0 | -0.0010296 | 32.646
8.8944 | 9 | -0.27668 | -0.27668 | 0 | -0.00077304 | 29.2379
8.8972 | 9 | -0.34492 | -0.34492 | 0 | -0.00086333 | 30.4425
8.9 | 9 | -0.19071 | -0.19071 | 0 | -0.00074393 | 32.8932
8.9028 | 9 | -0.012505 | -0.012505 | 0 | -0.00028225 | 29.2005
8.9056 | 9 | 0.057194 | 0.053814 | 5.7373e-05 | 0 | 31.2493
8.9083 | 9 | 0.052665 | 0.049552 | 0.00014356 | 0 | 31.28
8.9111 | 9 | 0.19628 | 0.18468 | 0.00032532 | 0 | 32.9506
8.9139 | 9 | 0.34479 | 0.32441 | 0.00070707 | 0 | 29.8514
8.9167 | 9 | 0.3072 | 0.28905 | 0.00085202 | 0 | 32.3374
8.9194 | 9 | 0.33056 | 0.31103 | 0.00083344 | 0 | 30.8365
8.9222 | 9 | 0.66166 | 0.62256 | 0.0012967 | 0 | 32.6228
8.925 | 9 | 0.97963 | 0.92173 | 0.0021449 | 0 | 29.8102
8.9278 | 9 | 1.0366 | 0.97536 | 0.0026348 | 0 | 31.4825
8.9306 | 9 | 0.80881 | 0.76101 | 0.0024116 | 0 | 31.4253
8.9333 | 9 | 0.51645 | 0.48593 | 0.0017319 | 0 | 32.0803
8.9361 | 9 | 0.52797 | 0.49676 | 0.0013648 | 0 | 30.6659
8.9389 | 9 | 0.5552 | 0.52239 | 0.0014155 | 0 | 30.0988
8.9417 | 9 | 0.62329 | 0.58646 | 0.0015401 | 0 | 28.9624
8.9444 | 9 | 0.71986 | 0.67732 | 0.0017552 | 0 | 32.7403
8.9472 | 9 | 0.607 | 0.57113 | 0.001734 | 0 | 28.0839
8.95 | 9 | 0.34032 | 0.3202 | 0.001238 | 0 | 31.5009
8.9528 | 9 | 0.028961 | 0.027249 | 0.00048257 | 0 | 32.9708
8.9556 | 9 | -0.078633 | -0.078633 | 0 | -7.1366e-05 | 28.377
8.9583 | 9 | 0.064727 | 0.060901 | 0 | -2.4627e-05 | 30.2389
8.9611 | 9 | 0.15945 | 0.15003 | 0.00029296 | 0 | 33.0515
8.9639 | 9 | 0.032789 | 0.030851 | 0.00025122 | 0 | 28.9226
8.9667 | 9 | -0.041961 | -0.041961 | 0 | -1.5431e-05 | 31.9914
8.9694 | 9 | -0.18751 | -0.18751 | 0 | -0.00031871 | 31.4219
8.9722 | 9 | -0.3387 | -0.3387 | 0 | -0.00073084 | 30.0896
8.975 | 9 | -0.28282 | -0.28282 | 0 | -0.00086322 | 31.7637
8.9778 | 9 | -0.41106 | -0.41106 | 0 | -0.00096372 | 28.4271
8.9806 | 9 | -0.39539 | -0.39539 | 0 | -0.0011201 | 30.6872
8.9833 | 9 | -0.20657 | -0.20657 | 0 | -0.00083606 | 31.0764
8.9861 | 9 | -0.21487 | -0.21487 | 0 | -0.00058534 | 29.6139
8.9889 | 9 | -0.14855 | -0.14855 | 0 | -0.00050475 | 33.4534
8.9917 | 9 | -0.17147 | -0.17147 | 0 | -0.00044446 | 33.4662
8.9944 | 9 | -0.14614 | -0.14614 | 0 | -0.00044112 | 32.4383
8.9972 | 9 | 0.064784 | 0.060955 | 0 | -0.00011832 | 29.9187
9 | 10 | 0.083768 | 0.078817 | 0.00019413 | 0 | 30.8108
9.0028 | 10 | 0.015893 | 0.014954 | 0.00013024 | 0 | 31.5833
9.0056 | 10 | 0.064479 | 0.060668 | 0.00010503 | 0 | 31.1144
9.0083 | 10 | 0.14397 | 0.13546 | 0.0002724 | 0 | 31.256
9.0111 | 10 | 0.059845 | 0.056308 | 0.00026634 | 0 | 29.4039
9.0139 | 10 | 0.0094422 | 0.0088842 | 9.0545e-05 | 0 | 32.6025
9.0167 | 10 | -0.11149 | -0.11149 | 0 | -0.0001425 | 29.8666
9.0194 | 10 | -0.29165 | -0.29165 | 0 | -0.00055992 | 33.6391
9.0222 | 10 | -0.18154 | -0.18154 | 0 | -0.00065721 | 32.6269
9.025 | 10 | -0.23593 | -0.23593 | 0 | -0.00057981 | 31.1817
9.0278 | 10 | -0.40032 | -0.40032 | 0 | -0.00088369 | 30.9212
9.0306 | 10 | -0.36857 | -0.36857 | 0 | -0.0010679 | 30.7491
9.0333 | 10 | -0.37294 | -0.37294 | 0 | -0.0010299 | 30.6546
9.0361 | 10 | -0.3416 | -0.3416 | 0 | -0.0009924 | 32.2314
9.0389 | 10 | -0.39328 | -0.39328 | 0 | -0.0010207 | 34.1068
9.0417 | 10 | -0.42885 | -0.42885 | 0 | -0.0011418 | 29.9657
9.0444 | 10 | -0.28752 | -0.28752 | 0 | -0.00099496 | 30.3667
9.0472 | 10 | -0.1988 | -0.1988 | 0 | -0.00067544 | 32.0934
9.05 | 10 | -0.177 | -0.177 | 0 | -0.00052195 | 29.6373
9.0528 | 10 | -0.16296 | -0.16296 | 0 | -0.00047218 | 33.9085
9.0556 | 10 | -0.092613 | -0.092613 | 0 | -0.00035497 | 31.959
9.0583 | 10 | -0.061169 | -0.061169 | 0 | -0.00021359 | 33.4618
9.0611 | 10 | -0.11596 | -0.11596 | 0 | -0.00024601 | 31.3981
9.0639 | 10 | -0.13307 | -0.13307 | 0 | -0.00034587 | 32.5878
9.0667 | 10 | -0.12251 | -0.12251 | 0 | -0.00035497 | 29.9433
9.0694 | 10 | -0.11279 | -0.11279 | 0 | -0.00032681 | 33.636
9.0722 | 10 | -0.10385 | -0.10385 | 0 | -0.00030089 | 30.4443
9.075 | 10 | -0.095609 | -0.095609 | 0 | -0.00027702 | 33.8138
9.0778 | 10 | -0.088025 | -0.088025 | 0 | -0.00025505 | 33.1935
9.0806 | 10 | -0.081042 | -0.081042 | 0 | -0.00023482 | 30.5643
9.0833 | 10 | -0.074614 | -0.074614 | 0 | -0.00021619 | 29.634
9.0861 | 10 | -0.015358 | -0.015358 | 0 | -0.00012496 | 31.5392
9.0889 | 10 | 0.0068972 | 0.0064896 | 0 | -1.2318e-05 | 32.0682
9.0917 | 10 | 0.14407 | 0.13555 | 0.00019728 | 0 | 31.2151
9.0944 | 10 | 0.32987 | 0.31038 | 0.00061935 | 0 | 33.5444
9.0972 | 10 | 0.24582 | 0.2313 | 0.00075232 | 0 | 29.5135
9.1 | 10 | 0.0042616 | 0.0040097 | 0.00032681 | 0 | 33.5613
9.1028 | 10 | -0.11319 | -0.11319 | 0 | -0.00015163 | 30.8403
9.1056 | 10 | -0.090069 | -0.090069 | 0 | -0.0002823 | 32.6043
9.1083 | 10 | 0.011127 | 0.010469 | 0 | -0.00011056 | 30.6127
9.1111 | 10 | 0.024591 | 0.023138 | 4.6677e-05 | 0 | 29.1916
9.1139 | 10 | 0.11974 | 0.11266 | 0.00018861 | 0 | 29.1893
9.1167 | 10 | 0.44934 | 0.42278 | 0.00074367 | 0 | 33.336
9.1194 | 10 | 0.58403 | 0.54951 | 0.0013504 | 0 | 31.8179
9.1222 | 10 | 0.43618 | 0.4104 | 0.0013332 | 0 | 30.4053
9.125 | 10 | 0.17663 | 0.16619 | 0.00080083 | 0 | 33.175
9.1278 | 10 | 0.077922 | 0.073316 | 0.00033265 | 0 | 31.0481
9.1306 | 10 | 0.080724 | 0.075954 | 0.00020732 | 0 | 30.3295
9.1333 | 10 | 0.13515 | 0.12716 | 0.00028211 | 0 | 34.0049
9.1361 | 10 | 0.16952 | 0.1595 | 0.00039814 | 0 | 30.0806
9.1389 | 10 | 0.14916 | 0.14035 | 0.00041645 | 0 | 33.2509
9.1417 | 10 | 0.26433 | 0.24871 | 0.00054036 | 0 | 29.7876
9.1444 | 10 | 0.15084 | 0.14192 | 0.00054254 | 0 | 33.1715
9.1472 | 10 | -0.10018 | -0.10018 | 5.798e-05 | 0 | 33.9126
9.15 | 10 | -0.21491 | -0.21491 | 0 | -0.00043762 | 31.3586
9.1528 | 10 | -0.30147 | -0.30147 | 0 | -0.00071719 | 28.6328
9.1556 | 10 | -0.34159 | -0.34159 | 0 | -0.00089313 | 28.7774
9.1583 | 10 | -0.31698 | -0.31698 | 0 | -0.00091468 | 31.4149
9.1611 | 10 | -0.40275 | -0.40275 | 0 | -0.00099964 | 30.101
9.1639 | 10 | -0.48897 | -0.48897 | 0 | -0.0012385 | 29.8796
9.1667 | 10 | -0.35323 | -0.35323 | 0 | -0.0011697 | 31.5337
9.1694 | 10 | -0.20323 | -0.20323 | 0 | -0.00077286 | 29.6546
9.1722 | 10 | -0.13285 | -0.13285 | 0 | -0.00046677 | 31.3696
9.175 | 10 | -0.12231 | -0.12231 | 0 | -0.00035439 | 30.1704
9.1778 | 10 | -0.44 | -0.44 | 0 | -0.000781 | 30.6174
9.1806 | 10 | -0.95437 | -0.95437 | 0 | -0.0019366 | 29.0548
9.1833 | 10 | -1.1339 | -1.1339 | 0 | -0.0029004 | 32.0798
9.1861 | 10 | -1.0549 | -1.0549 | 0 | -0.00304 | 29.8423
9.1889 | 10 | -1.0121 | -1.0121 | 0 | -0.0028708 | 30.3884
9.1917 | 10 | -1.0636 | -1.0636 | 0 | -0.0028829 | 29.8474
9.1944 | 10 | -1.1711 | -1.1711 | 0 | -0.0031038 | 32.5295
9.1972 | 10 | -0.97932 | -0.97932 | 0 | -0.0029867 | 29.2438
9.2 | 10 | -0.82074 | -0.82074 | 0 | -0.0025001 | 31.616
9.2028 | 10 | -0.91432 | -0.91432 | 0 | -0.0024098 | 29.9647
9.2056 | 10 | -0.74547 | -0.74547 | 0 | -0.0023053 | 30.2375
9.2083 | 10 | -0.3679 | -0.3679 | 0 | -0.0015464 | 28.3346
9.2111 | 10 | -0.071246 | -0.071246 | 0 | -0.00060993 | 31.8422
9.2139 | 10 | 0.15138 | 0.14244 | 9.8877e-05 | 0 | 28.2179
9.2167 | 10 | 0.50927 | 0.47917 | 0.00086335 | 0 | 30.7634
9.2194 | 10 | 0.72446 | 0.68164 | 0.0016122 | 0 | 28.0926
9.2222 | 10 | 0.85086 | 0.80057 | 0.0020586 | 0 | 27.801
9.225 | 10 | 1.2473 | 1.1735 | 0.0027418 | 0 | 31.8732
9.2278 | 10 | 1.4785 | 1.3911 | 0.003562 | 0 | 30.77
9.2306 | 10 | 1.4879 | 1.4 | 0.0038765 | 0 | 30.4219
9.2333 | 10 | 1.5458 | 1.4545 | 0.0039645 | 0 | 31.5758
9.2361 | 10 | 1.4972 | 1.4087 | 0.0039766 | 0 | 29.3909
9.2389 | 10 | 1.6295 | 1.5332 | 0.004086 | 0 | 32.5718
9.2417 | 10 | 1.8117 | 1.7047 | 0.004497 | 0 | 31.6374
9.2444 | 10 | 1.546 | 1.4547 | 0.0043879 | 0 | 29.3381
9.2472 | 10 | 1.3319 | 1.2532 | 0.0037609 | 0 | 29.0341
9.25 | 10 | 1.3505 | 1.2707 | 0.0035054 | 0 | 30.3806
9.2528 | 10 | 1.2581 | 1.1837 | 0.0034089 | 0 | 28.8451
9.2556 | 10 | 1.3205 | 1.2424 | 0.0033697 | 0 | 28.7079
9.2583 | 10 | 1.438 | 1.353 | 0.0036047 | 0 | 31.947
9.2611 | 10 | 1.3205 | 1.2424 | 0.0036048 | 0 | 32.4403
9.2639 | 10 | 1.1187 | 1.0526 | 0.0031876 | 0 | 27.8763
9.2667 | 10 | 1.0833 | 1.0193 | 0.0028777 | 0 | 31.3065
9.2694 | 10 | 0.97378 | 0.91623 | 0.0026882 | 0 | 29.5022
9.2722 | 10 | 0.52786 | 0.49666 | 0.0019624 | 0 | 30.2939
9.275 | 10 | 0.35763 | 0.3365 | 0.0011572 | 0 | 28.7988
9.2778 | 10 | 0.42693 | 0.4017 | 0.0010253 | 0 | 28.5539
9.2806 | 10 | 0.34145 | 0.32127 | 0.0010041 | 0 | 30.4262
9.2833 | 10 | 0.095971 | 0.090299 | 0.00057162 | 0 | 32.1671
9.2861 | 10 | -0.079455 | -0.079455 | 1.5061e-05 | 0 | 29.0836
9.2889 | 10 | -0.0010869 | -0.0010869 | 0 | -0.00011186 | 28.4569
9.2917 | 10 | 0.026074 | 0.024533 | 3.2564e-05 | 0 | 32.5594
9.2944 | 10 | 0.0019944 | 0.0018765 | 3.668e-05 | 0 | 32.1398
9.2972 | 10 | -0.071216 | -0.071216 | 0 | -9.6305e-05 | 28.633
9.3 | 10 | -0.17868 | -0.17868 | 0 | -0.00034708 | 30.4675
9.3028 | 10 | -0.20657 | -0.20657 | 0 | -0.00053508 | 29.0182
9.3056 | 10 | -0.045848 | -0.045848 | 0 | -0.00035059 | 32.0313
9.3083 | 10 | 0.20719 | 0.19494 | 0.00020708 | 0 | 28.9703
9.3111 | 10 | -0.33228 | -0.33228 | 0 | -0.00019075 | 30.5114
9.3139 | 10 | -1.0571 | -1.0571 | 0 | -0.0019297 | 31.3826
9.3167 | 10 | -1.1217 | -1.1217 | 0 | -0.0030262 | 31.5106
9.3194 | 10 | -1.0569 | -1.0569 | 0 | -0.0030259 | 29.1794
9.3222 | 10 | -0.83573 | -0.83573 | 0 | -0.0026287 | 31.6987
9.325 | 10 | -0.7775 | -0.7775 | 0 | -0.0022406 | 29.8649
9.3278 | 10 | -0.85739 | -0.85739 | 0 | -0.0022707 | 31.4697
9.3306 | 10 | -0.53518 | -0.53518 | 0 | -0.0019341 | 29.7371
9.3333 | 10 | -0.31794 | -0.31794 | 0 | -0.0011849 | 31.3774
9.3361 | 10 | -0.50338 | -0.50338 | 0 | -0.0011407 | 29.2566
9.3389 | 10 | -0.43064 | -0.43064 | 0 | -0.0012972 | 30.1056
9.3417 | 10 | -0.44457 | -0.44457 | 0 | -0.0012156 | 32.8842
9.3444 | 10 | -0.62151 | -0.62151 | 0 | -0.0014807 | 31.0721
9.3472 | 10 | -0.57221 | -0.57221 | 0 | -0.0016579 | 32.2756
9.35 | 10 | -0.53047 | -0.53047 | 0 | -0.0015315 | 31.5549
9.3528 | 10 | -0.52472 | -0.52472 | 0 | -0.0014655 | 31.1056
9.3556 | 10 | -0.58116 | -0.58116 | 0 | -0.001536 | 29.374
9.3583 | 10 | -0.50311 | -0.50311 | 0 | -0.0015059 | 34.0286
9.3611 | 10 | -0.36585 | -0.36585 | 0 | -0.0012069 | 30.8986
9.3639 | 10 | -0.33683 | -0.33683 | 0 | -0.00097594 | 29.7241
9.3667 | 10 | -0.43915 | -0.43915 | 0 | -0.0010777 | 32.5603
9.3694 | 10 | -0.7343 | -0.7343 | 0 | -0.0016298 | 33.9378
9.3722 | 10 | -0.82708 | -0.82708 | 0 | -0.0021686 | 29.8372
9.375 | 10 | -0.70322 | -0.70322 | 0 | -0.0021254 | 33.2529
9.3778 | 10 | -0.41159 | -0.41159 | 0 | -0.0015484 | 30.0828
9.3806 | 10 | -0.1062 | -0.1062 | 0 | -0.00071916 | 32.8583
9.3833 | 10 | -0.062244 | -0.062244 | 0 | -0.00023395 | 33.2686
9.3861 | 10 | -0.12033 | -0.12033 | 0 | -0.00025357 | 31.0879
9.3889 | 10 | -0.257 | -0.257 | 0 | -0.00052406 | 30.8857
9.3917 | 10 | -0.32382 | -0.32382 | 0 | -0.00080668 | 30.9431
9.3944 | 10 | -0.3955 | -0.3955 | 0 | -0.00099905 | 30.336
9.3972 | 10 | -0.65117 | -0.65117 | 0 | -0.0014537 | 33.6737
9.4 | 10 | -0.77152 | -0.77152 | 0 | -0.001976 | 33.8984
9.4028 | 10 | -0.71169 | -0.71169 | 0 | -0.00206 | 32.8217
9.4056 | 10 | -0.68421 | -0.68421 | 0 | -0.0019388 | 29.8801
9.4083 | 10 | -0.5219 | -0.5219 | 0 | -0.0016752 | 34.0052
9.4111 | 10 | -0.30968 | -0.30968 | 0 | -0.001155 | 33.0975
9.4139 | 10 | -0.25611 | -0.25611 | 0 | -0.00078582 | 32.439
9.4167 | 10 | -0.06791 | -0.06791 | 0 | -0.00045002 | 31.8828
9.4194 | 10 | 0.23452 | 0.22066 | 0.00021215 | 0 | 30.5425
9.4222 | 10 | 0.27842 | 0.26197 | 0.00067031 | 0 | 29.3482
9.425 | 10 | 0.22375 | 0.21052 | 0.00065623 | 0 | 29.385
9.4278 | 10 | 0.18108 | 0.17038 | 0.00052903 | 0 | 30.6626
9.4306 | 10 | 0.14658 | 0.13792 | 0.00042819 | 0 | 34.0309
9.4333 | 10 | 0.17253 | 0.16233 | 0.00041701 | 0 | 32.7121
9.4361 | 10 | 0.2143 | 0.20163 | 0.0005055 | 0 | 31.6795
9.4389 | 10 | 0.23932 | 0.22518 | 0.00059279 | 0 | 33.5742
9.4417 | 10 | 0.38173 | 0.35917 | 0.00081159 | 0 | 31.8224
9.4444 | 10 | 0.74002 | 0.69629 | 0.0014659 | 0 | 31.8576
9.4472 | 10 | 1.0573 | 0.99485 | 0.0023488 | 0 | 34.0428
9.45 | 10 | 1.7001 | 1.5996 | 0.0036034 | 0 | 32.265
9.4528 | 10 | 1.9584 | 1.8427 | 0.004781 | 0 | 31.5743
9.4556 | 10 | 1.3512 | 1.2714 | 0.0043251 | 0 | 31.0532
9.4583 | 10 | 0.85108 | 0.80079 | 0.002878 | 0 | 33.8316
9.4611 | 10 | 0.5686 | 0.53499 | 0.0018552 | 0 | 33.8848
9.4639 | 10 | 0.35704 | 0.33594 | 0.0012096 | 0 | 33.9973
9.4667 | 10 | 0.096068 | 0.09039 | 0.00059213 | 0 | 32.951
9.4694 | 10 | -0.028487 | -0.028487 | 8.5976e-05 | 0 | 31.315
9.4722 | 10 | 0.026917 | 0.025327 | 0 | -4.3901e-06 | 29.6116
9.475 | 10 | -0.0051927 | -0.0051927 | 2.7964e-05 | 0 | 29.539
9.4778 | 10 | -0.15955 | -0.15955 | 0 | -0.00022881 | 31.899
9.4806 | 10 | -0.24943 | -0.24943 | 0 | -0.00056803 | 29.9552
9.4833 | 10 | -0.20701 | -0.20701 | 0 | -0.00063395 | 32.3923
9.4861 | 10 | -0.036841 | -0.036841 | 0 | -0.00033869 | 34.1138
9.4889 | 10 | -0.14646 | -0.14646 | 0 | -0.00025459 | 30.1603
9.4917 | 10 | -0.41064 | -0.41064 | 0 | -0.00077375 | 30.7267
9.4944 | 10 | -0.40603 | -0.40603 | 0 | -0.0011343 | 29.6106
9.4972 | 10 | -0.37382 | -0.37382 | 0 | -0.0010831 | 33.6732
9.5 | 10 | -0.24198 | -0.24198 | 0 | -0.00085527 | 33.6351
9.5028 | 10 | 0.043788 | 0.0412 | 0 | -0.00027886 | 33.887
9.5056 | 10 | 0.3063 | 0.2882 | 0.0004575 | 0 | 31.3237
9.5083 | 10 | 0.26602 | 0.2503 | 0.00074791 | 0 | 33.8173
9.5111 | 10 | -0.12319 | -0.12319 | 0.00017654 | 0 | 33.2193
9.5139 | 10 | -0.36397 | -0.36397 | 0 | -0.00067661 | 32.5887
9.5167 | 10 | -0.3351 | -0.3351 | 0 | -0.00097093 | 30.2131
9.5194 | 10 | -0.11277 | -0.11277 | 0 | -0.00062205 | 30.9281
9.5222 | 10 | -0.059679 | -0.059679 | 0 | -0.00023952 | 30.5956
9.525 | 10 | -0.26085 | -0.26085 | 0 | -0.00044518 | 32.4611
9.5278 | 10 | -0.26805 | -0.26805 | 0 | -0.00073458 | 32.5706
9.5306 | 10 | -0.24678 | -0.24678 | 0 | -0.00071504 | 33.9996
9.5333 | 10 | -0.22721 | -0.22721 | 0 | -0.00065832 | 30.3991
9.5361 | 10 | -0.20919 | -0.20919 | 0 | -0.0006061 | 33.326
9.5389 | 10 | -0.19259 | -0.19259 | 0 | -0.00055803 | 33.2969
9.5417 | 10 | -0.17732 | -0.17732 | 0 | -0.00051376 | 30.1075
9.5444 | 10 | -0.16002 | -0.16002 | 0 | -0.00046852 | 33.1907
9.5472 | 10 | -0.14409 | -0.14409 | 0 | -0.00042236 | 32.7803
9.55 | 10 | -0.21419 | -0.21419 | 0 | -0.0004976 | 34.043
9.5528 | 10 | -0.45558 | -0.45558 | 0 | -0.00093023 | 29.9156
9.5556 | 10 | -0.5961 | -0.5961 | 0 | -0.0014607 | 34.1095
9.5583 | 10 | -0.38382 | -0.38382 | 0 | -0.001361 | 32.007
9.5611 | 10 | -0.20918 | -0.20918 | 0 | -0.00082361 | 32.7175
9.5639 | 10 | -0.23621 | -0.23621 | 0 | -0.0006186 | 31.4466
9.5667 | 10 | -0.36108 | -0.36108 | 0 | -0.00082957 | 31.7736
9.5694 | 10 | -0.39479 | -0.39479 | 0 | -0.0010498 | 33.0658
9.5722 | 10 | -0.31042 | -0.31042 | 0 | -0.00097946 | 30.2545
9.575 | 10 | -0.16973 | -0.16973 | 0 | -0.00066688 | 29.9131
9.5778 | 10 | -0.12887 | -0.12887 | 0 | -0.00041473 | 30.2527
9.5806 | 10 | -0.030288 | -0.030288 | 0 | -0.00022106 | 29.8089
9.5833 | 10 | 0.15446 | 0.14533 | 0.00015978 | 0 | 32.3492
9.5861 | 10 | 0.14548 | 0.13688 | 0.00039196 | 0 | 32.0538
9.5889 | 10 | 0.13722 | 0.12911 | 0.00036944 | 0 | 34.119
9.5917 | 10 | 0.12634 | 0.11887 | 0.00034442 | 0 | 32.9431
9.5944 | 10 | 0.11632 | 0.10944 | 0.0003171 | 0 | 33.8048
9.5972 | 10 | 0.15514 | 0.14597 | 0.00035474 | 0 | 32.0649
9.6 | 10 | 0.18969 | 0.17848 | 0.00045063 | 0 | 30.8105
9.6028 | 10 | 0.13811 | 0.12995 | 0.00042837 | 0 | 31.2125
9.6056 | 10 | 0.078151 | 0.073532 | 0.00028261 | 0 | 32.9258
9.6083 | 10 | 0.058378 | 0.054928 | 0.00017842 | 0 | 32.1211
9.6111 | 10 | 0.053755 | 0.050578 | 0.00014654 | 0 | 31.1622
9.6139 | 10 | 0.049403 | 0.046483 | 0.00013481 | 0 | 33.4702
9.6167 | 10 | 0.046631 | 0.043875 | 0.0001255 | 0 | 33.2077
9.6194 | 10 | 0.044151 | 0.041542 | 0.00011864 | 0 | 31.4539
9.6222 | 10 | 0.040655 | 0.038252 | 0.00011083 | 0 | 33.2063
9.625 | 10 | 0.039725 | 0.037377 | 0.00010504 | 0 | 29.6589
9.6278 | 10 | 0.038999 | 0.036695 | 0.00010288 | 0 | 30.5941
9.6306 | 10 | 0.035911 | 0.033789 | 9.7893e-05 | 0 | 33.506
9.6333 | 10 | 0.033004 | 0.031053 | 9.0058e-05 | 0 | 32.3565
9.6361 | 10 | 0.036032 | 0.033903 | 9.0216e-05 | 0 | 33.4014
9.6389 | 10 | 0.038822 | 0.036527 | 9.7819e-05 | 0 | 32.6315
9.6417 | 10 | 0.020588 | 0.019371 | 7.7636e-05 | 0 | 32.3622
9.6444 | 10 | 0.017981 | 0.016918 | 5.0402e-05 | 0 | 32.7016
9.6472 | 10 | 0.030794 | 0.028974 | 6.3739e-05 | 0 | 33.221
9.65 | 10 | 0.028355 | 0.026679 | 7.7296e-05 | 0 | 33.2735
9.6528 | 10 | -0.097632 | -0.097632 | 0 | -9.8546e-05 | 29.9062
9.6556 | 10 | -0.38897 | -0.38897 | 0 | -0.00067584 | 30.1871
9.6583 | 10 | -0.81396 | -0.81396 | 0 | -0.0016707 | 32.1252
9.6611 | 10 | -1.1994 | -1.1994 | 0 | -0.0027963 | 31.5787
9.6639 | 10 | -1.4008 | -1.4008 | 0 | -0.0036114 | 33.7054
9.6667 | 10 | -1.3483 | -1.3483 | 0 | -0.0038183 | 32.4297
9.6694 | 10 | -1.0257 | -1.0257 | 0 | -0.0032972 | 29.9313
9.6722 | 10 | -0.8867 | -0.8867 | 0 | -0.0026561 | 31.3777
9.675 | 10 | -0.82316 | -0.82316 | 0 | -0.0023748 | 31.8323
9.6778 | 10 | -0.60151 | -0.60151 | 0 | -0.0019787 | 31.8712
9.6806 | 10 | -0.52395 | -0.52395 | 0 | -0.0015631 | 33.0089
9.6833 | 10 | -0.47441 | -0.47441 | 0 | -0.0013866 | 33.0443
9.6861 | 10 | -0.35315 | -0.35315 | 0 | -0.0011494 | 33.6955
9.6889 | 10 | -0.25384 | -0.25384 | 0 | -0.00084304 | 31.0116
9.6917 | 10 | -0.24084 | -0.24084 | 0 | -0.00068705 | 29.9553
9.6944 | 10 | -0.32174 | -0.32174 | 0 | -0.00078136 | 31.2539
9.6972 | 10 | -0.34039 | -0.34039 | 0 | -0.00091963 | 29.4627
9.7 | 10 | -0.097335 | -0.097335 | 0 | -0.00060795 | 30.9443
9.7028 | 10 | 0.21892 | 0.20598 | 0.0001509 | 0 | 31.188
9.7056 | 10 | 0.29552 | 0.27805 | 0.00067227 | 0 | 30.301
9.7083 | 10 | 0.34328 | 0.32299 | 0.00083478 | 0 | 31.6575
9.7111 | 10 | 0.60642 | 0.57058 | 0.0012411 | 0 | 30.6704
9.7139 | 10 | 0.8373 | 0.78782 | 0.0018867 | 0 | 29.6392
9.7167 | 10 | 1.2617 | 1.1872 | 0.002743 | 0 | 31.0564
9.7194 | 10 | 1.8544 | 1.7448 | 0.0040721 | 0 | 32.1966
9.7222 | 10 | 2.1696 | 2.0413 | 0.0052585 | 0 | 30.751
9.725 | 10 | 2.4621 | 2.3166 | 0.0060527 | 0 | 32.3328
9.7278 | 10 | 2.6393 | 2.4833 | 0.0066666 | 0 | 30.7386
9.7306 | 10 | 2.6243 | 2.4692 | 0.0068785 | 0 | 31.327
9.7333 | 10 | 2.4643 | 2.3186 | 0.0066497 | 0 | 31.4648
9.7361 | 10 | 2.1043 | 1.9799 | 0.0059702 | 0 | 32.9695
9.7389 | 10 | 1.6369 | 1.5401 | 0.0048889 | 0 | 35.2618
9.7417 | 10 | 1.2765 | 1.2011 | 0.0038072 | 0 | 31.944
9.7444 | 10 | 1.0153 | 0.95528 | 0.0029949 | 0 | 32.0165
9.7472 | 10 | 0.69138 | 0.65052 | 0.0022303 | 0 | 34.4135
9.75 | 10 | 0.70977 | 0.66782 | 0.001831 | 0 | 35.0766
9.7528 | 10 | 0.79342 | 0.74653 | 0.0019644 | 0 | 35.3261
9.7556 | 10 | 0.60846 | 0.5725 | 0.001832 | 0 | 31.4795
9.7583 | 10 | 0.60922 | 0.57322 | 0.0015913 | 0 | 30.8144
9.7611 | 10 | 0.72763 | 0.68463 | 0.001747 | 0 | 31.1012
9.7639 | 10 | 0.56451 | 0.53115 | 0.0016886 | 0 | 32.6101
9.7667 | 10 | -0.20339 | -0.20339 | 0.00045521 | 0 | 33.2927
9.7694 | 10 | -0.77847 | -0.77847 | 0 | -0.0013637 | 32.0401
9.7722 | 10 | -0.77205 | -0.77205 | 0 | -0.0021535 | 30.8492
9.775 | 10 | -0.50726 | -0.50726 | 0 | -0.0017768 | 31.9689
9.7778 | 10 | -0.5514 | -0.5514 | 0 | -0.0014704 | 31.965
9.7806 | 10 | -0.88061 | -0.88061 | 0 | -0.0019889 | 33.6279
9.7833 | 10 | -0.97831 | -0.97831 | 0 | -0.0025818 | 35.4584
9.7861 | 10 | -0.95487 | -0.95487 | 0 | -0.002685 | 33.6113
9.7889 | 10 | -0.87912 | -0.87912 | 0 | -0.0025472 | 34.0916
9.7917 | 10 | -0.80939 | -0.80939 | 0 | -0.0023452 | 30.8882
9.7944 | 10 | -0.93411 | -0.93411 | 0 | -0.0024215 | 30.9441
9.7972 | 10 | -1.1792 | -1.1792 | 0 | -0.0029352 | 33.9668
9.8 | 10 | -1.2888 | -1.2888 | 0 | -0.0034279 | 34.3825
9.8028 | 10 | -1.3408 | -1.3408 | 0 | -0.0036522 | 32.4233
9.8056 | 10 | -1.2485 | -1.2485 | 0 | -0.0035961 | 35.4154
9.8083 | 10 | -1.075 | -1.075 | 0 | -0.003227 | 33.5787
9.8111 | 10 | -1.1675 | -1.1675 | 0 | -0.0031146 | 30.9176
9.8139 | 10 | -1.6511 | -1.6511 | 0 | -0.0039148 | 34.6103
9.8167 | 10 | -2.163 | -2.163 | 0 | -0.0052974 | 33.8569
9.8194 | 10 | -2.1673 | -2.1673 | 0 | -0.0060142 | 31.8469
9.8222 | 10 | -1.8324 | -1.8324 | 0 | -0.0055551 | 31.7268
9.825 | 10 | -1.7374 | -1.7374 | 0 | -0.004958 | 34.3725
9.8278 | 10 | -1.4708 | -1.4708 | 0 | -0.0044558 | 32.9614
9.8306 | 10 | -0.99351 | -0.99351 | 0 | -0.0034227 | 31.2564
9.8333 | 10 | -0.81756 | -0.81756 | 0 | -0.0025154 | 33.9196
9.8361 | 10 | -0.65652 | -0.65652 | 0 | -0.0020473 | 30.7234
9.8389 | 10 | -0.46633 | -0.46633 | 0 | -0.0015595 | 33.4809
9.8417 | 10 | -0.42509 | -0.42509 | 0 | -0.0012381 | 33.1851
9.8444 | 10 | -0.65081 | -0.65081 | 0 | -0.0014943 | 34.9177
9.8472 | 10 | -0.91048 | -0.91048 | 0 | -0.0021685 | 31.4052
9.85 | 10 | -0.86145 | -0.86145 | 0 | -0.002461 | 32.9071
9.8528 | 10 | -0.64333 | -0.64333 | 0 | -0.00209 | 32.1662
9.8556 | 10 | -0.65649 | -0.65649 | 0 | -0.0018053 | 31.3505
9.8583 | 10 | -0.50345 | -0.50345 | 0 | -0.001611 | 33.0481
9.8611 | 10 | -0.42907 | -0.42907 | 0 | -0.0012952 | 31.8481
9.8639 | 10 | -0.69583 | -0.69583 | 0 | -0.0015624 | 30.924
9.8667 | 10 | -0.49589 | -0.49589 | 0 | -0.0016552 | 31.8714
9.8694 | 10 | 0.036355 | 0.034206 | 0 | -0.00064122 | 31.4668
9.8722 | 10 | 0.26916 | 0.25325 | 0.00039925 | 0 | 31.3415
9.875 | 10 | 0.33485 | 0.31506 | 0.00078932 | 0 | 35.1706
9.8778 | 10 | 0.49063 | 0.46164 | 0.0010787 | 0 | 35.0762
9.8806 | 10 | 0.74634 | 0.70223 | 0.0016165 | 0 | 33.2511
9.8833 | 10 | 0.99434 | 0.93557 | 0.0022747 | 0 | 30.8069
9.8861 | 10 | 1.045 | 0.98322 | 0.002665 | 0 | 32.1911
9.8889 | 10 | 0.86605 | 0.81486 | 0.0024973 | 0 | 32.0483
9.8917 | 10 | 0.71842 | 0.67596 | 0.0020706 | 0 | 34.6867
9.8944 | 10 | 0.72601 | 0.6831 | 0.0018876 | 0 | 31.9695
9.8972 | 10 | 0.85901 | 0.80825 | 0.0020713 | 0 | 34.378
9.9 | 10 | 0.92814 | 0.87329 | 0.0023355 | 0 | 33.2659
9.9028 | 10 | 0.85835 | 0.80762 | 0.0023346 | 0 | 33.5906
9.9056 | 10 | 0.79027 | 0.74356 | 0.0021544 | 0 | 33.9169
9.9083 | 10 | 0.72493 | 0.68209 | 0.0019801 | 0 | 33.3763
9.9111 | 10 | 0.66687 | 0.62746 | 0.0018188 | 0 | 31.0533
9.9139 | 10 | 0.61448 | 0.57817 | 0.0016745 | 0 | 34.2597
9.9167 | 10 | 0.56527 | 0.53186 | 0.0015417 | 0 | 33.5487
9.9194 | 10 | 0.55003 | 0.51752 | 0.0014575 | 0 | 35.1147
9.9222 | 10 | 0.51449 | 0.48409 | 0.0013911 | 0 | 35.317
9.925 | 10 | 0.5654 | 0.53198 | 0.0014112 | 0 | 31.8541
9.9278 | 10 | 0.88522 | 0.83291 | 0.0018957 | 0 | 31.7463
9.9306 | 10 | 0.94384 | 0.88806 | 0.0023902 | 0 | 33.9504
9.9333 | 10 | 0.54736 | 0.51501 | 0.0019487 | 0 | 34.6539
9.9361 | 10 | 0.31123 | 0.29284 | 0.001122 | 0 | 33.0297
9.9389 | 10 | 0.45032 | 0.42371 | 0.0009952 | 0 | 32.9712
9.9417 | 10 | 0.6839 | 0.64348 | 0.0014822 | 0 | 34.1305
9.9444 | 10 | 0.83757 | 0.78807 | 0.0019883 | 0 | 35.2156
9.9472 | 10 | 0.6732 | 0.63342 | 0.0019743 | 0 | 34.4769
9.95 | 10 | 0.46328 | 0.4359 | 0.0014852 | 0 | 35.6286
9.9528 | 10 | 0.22429 | 0.21104 | 0.00089852 | 0 | 32.5995
9.9556 | 10 | -0.022674 | -0.022674 | 0.00026161 | 0 | 33.0774
9.9583 | 10 | -0.072684 | -0.072684 | 0 | -0.00013244 | 33.1216
9.9611 | 10 | -0.066722 | -0.066722 | 0 | -0.00019362 | 33.6299
9.9639 | 10 | -0.061438 | -0.061438 | 0 | -0.000178 | 33.422
9.9667 | 10 | -0.056676 | -0.056676 | 0 | -0.00016405 | 33.1266
9.9694 | 10 | -0.12873 | -0.12873 | 0 | -0.00025751 | 35.2602
9.9722 | 10 | -0.40742 | -0.40742 | 0 | -0.00074465 | 35.4099
9.975 | 10 | -0.49587 | -0.49587 | 0 | -0.0012546 | 31.4571
9.9778 | 10 | -0.24219 | -0.24219 | 0 | -0.0010251 | 35.6767
9.9806 | 10 | -0.24399 | -0.24399 | 0 | -0.00067525 | 31.6351
9.9833 | 10 | -0.315 | -0.315 | 0 | -0.00077637 | 35.2547
9.9861 | 10 | -0.41287 | -0.41287 | 0 | -0.0010109 | 38.0563
9.9889 | 10 | -0.7943 | -0.7943 | 0 | -0.0016766 | 35.0209
9.9917 | 10 | -1.0608 | -1.0608 | 0 | -0.0025765 | 35.6396
9.9944 | 10 | -1.0999 | -1.0999 | 0 | -0.0030009 | 37.7119
9.9972 | 10 | -0.94205 | -0.94205 | 0 | -0.002836 | 34.7214
10 | 11 | -0.71632 | -0.71632 | 0 | -0.0023033 | 38.9978
10.0028 | 11 | -0.53132 | -0.53132 | 0 | -0.0017328 | 36.5338
10.0056 | 11 | -0.45802 | -0.45802 | 0 | -0.0013741 | 38.0405
10.0083 | 11 | -0.51961 | -0.51961 | 0 | -0.0013578 | 37.0218
10.0111 | 11 | -0.43946 | -0.43946 | 0 | -0.001332 | 37.7216
10.0139 | 11 | -0.32518 | -0.32518 | 0 | -0.001062 | 35.8143
10.0167 | 11 | -0.18045 | -0.18045 | 0 | -0.00070226 | 37.2307
10.0194 | 11 | -0.15907 | -0.15907 | 0 | -0.00047155 | 37.9977
10.0222 | 11 | -0.13348 | -0.13348 | 0 | -0.00040631 | 38.4617
10.025 | 11 | -0.077848 | -0.077848 | 0 | -0.00029351 | 36.5311
10.0278 | 11 | 0.098977 | 0.093128 | 2.1222e-05 | 0 | 35.8648
10.0306 | 11 | 0.48475 | 0.4561 | 0.00076282 | 0 | 35.9082
10.0333 | 11 | 0.49608 | 0.46676 | 0.0012817 | 0 | 35.2695
10.0361 | 11 | 0.49672 | 0.46736 | 0.0012974 | 0 | 34.8564
10.0389 | 11 | 0.57512 | 0.54113 | 0.0014007 | 0 | 37.8263
10.0417 | 11 | 0.60495 | 0.5692 | 0.0015421 | 0 | 34.2482
10.0444 | 11 | 0.92383 | 0.86923 | 0.0019978 | 0 | 36.8775
10.0472 | 11 | 1.3068 | 1.2296 | 0.002915 | 0 | 34.8013
10.05 | 11 | 1.452 | 1.3662 | 0.0036052 | 0 | 38.279
10.0528 | 11 | 1.4544 | 1.3684 | 0.003798 | 0 | 37.3799
10.0556 | 11 | 1.2672 | 1.1923 | 0.0035566 | 0 | 34.9906
10.0583 | 11 | 1.2104 | 1.1389 | 0.0032378 | 0 | 35.983
10.0611 | 11 | 0.99731 | 0.93837 | 0.0028851 | 0 | 34.3182
10.0639 | 11 | 0.80267 | 0.75523 | 0.0023522 | 0 | 39.0235
10.0667 | 11 | 0.43374 | 0.4081 | 0.0016157 | 0 | 38.2313
10.0694 | 11 | 0.071815 | 0.067571 | 0.00066066 | 0 | 35.4354
10.0722 | 11 | 0.16422 | 0.15452 | 0.00030845 | 0 | 38.1123
10.075 | 11 | 0.29375 | 0.27639 | 0.00059848 | 0 | 34.2136
10.0778 | 11 | 0.52315 | 0.49223 | 0.0010675 | 0 | 37.3526
10.0806 | 11 | 0.49593 | 0.46662 | 0.0013317 | 0 | 34.5136
10.0833 | 11 | 0.2667 | 0.25094 | 0.00099661 | 0 | 38.8201
10.0861 | 11 | 0.016087 | 0.015136 | 0.00036955 | 0 | 37.8734
10.0889 | 11 | -0.084626 | -0.084626 | 0 | -9.6514e-05 | 35.0504
10.0917 | 11 | 0.10496 | 0.098759 | 1.9629e-05 | 0 | 38.7791
10.0944 | 11 | 0.44986 | 0.42328 | 0.00072505 | 0 | 38.7195
10.0972 | 11 | 0.81616 | 0.76792 | 0.0016544 | 0 | 37.1572
10.1 | 11 | 0.89286 | 0.8401 | 0.0022334 | 0 | 37.8985
10.1028 | 11 | 0.76527 | 0.72005 | 0.0021669 | 0 | 36.1369
10.1056 | 11 | 0.45668 | 0.42969 | 0.0015969 | 0 | 36.6552
10.1083 | 11 | 0.1911 | 0.17981 | 0.00084653 | 0 | 36.3217
10.1111 | 11 | 0.21638 | 0.20359 | 0.0005325 | 0 | 35.6563
10.1139 | 11 | -0.04545 | -0.04545 | 0.00021964 | 0 | 36.6423
10.1167 | 11 | -0.43149 | -0.43149 | 0 | -0.00066241 | 36.1543
10.1194 | 11 | -0.26465 | -0.26465 | 0 | -0.00096686 | 37.635
10.1222 | 11 | -0.059363 | -0.059363 | 0 | -0.00045002 | 37.7683
10.125 | 11 | 0.032137 | 0.030238 | 0 | -4.0452e-05 | 37.1389
10.1278 | 11 | 0.097107 | 0.091368 | 0.0001689 | 0 | 37.2837
10.1306 | 11 | -0.03984 | -0.03984 | 7.1568e-05 | 0 | 35.6946
10.1333 | 11 | 0.082576 | 0.077696 | 5.2578e-05 | 0 | 34.3415
10.1361 | 11 | 0.1892 | 0.17802 | 0.00035516 | 0 | 38.2886
10.1389 | 11 | 0.25137 | 0.23651 | 0.00057574 | 0 | 35.1164
10.1417 | 11 | 0.32303 | 0.30394 | 0.00075063 | 0 | 36.8289
10.1444 | 11 | 0.74522 | 0.70117 | 0.001396 | 0 | 38.6838
10.1472 | 11 | 0.92311 | 0.86855 | 0.0021802 | 0 | 35.187
10.15 | 11 | 0.58176 | 0.54738 | 0.0019666 | 0 | 38.6853
10.1528 | 11 | 0.14811 | 0.13936 | 0.00095381 | 0 | 35.9684
10.1556 | 11 | -0.20165 | -0.20165 | 0 | -8.6511e-05 | 37.5271
10.1583 | 11 | -0.33034 | -0.33034 | 0 | -0.00073887 | 38.4712
10.1611 | 11 | -0.56286 | -0.56286 | 0 | -0.0012406 | 37.9839
10.1639 | 11 | -0.6073 | -0.6073 | 0 | -0.0016252 | 36.3416
10.1667 | 11 | -0.70203 | -0.70203 | 0 | -0.0018185 | 36.0479
10.1694 | 11 | -0.73067 | -0.73067 | 0 | -0.0019899 | 37.6717
10.1722 | 11 | -0.76808 | -0.76808 | 0 | -0.0020816 | 37.72
10.175 | 11 | -0.76269 | -0.76269 | 0 | -0.0021261 | 37.1513
10.1778 | 11 | -0.58716 | -0.58716 | 0 | -0.0018748 | 37.9854
10.1806 | 11 | -0.48853 | -0.48853 | 0 | -0.001494 | 34.8151
10.1833 | 11 | -0.44935 | -0.44935 | 0 | -0.0013026 | 36.4083
10.1861 | 11 | -0.45916 | -0.45916 | 0 | -0.0012618 | 37.3427
10.1889 | 11 | -0.69309 | -0.69309 | 0 | -0.0016004 | 36.8442
10.1917 | 11 | -0.89402 | -0.89402 | 0 | -0.0022043 | 39.0293
10.1944 | 11 | -0.86283 | -0.86283 | 0 | -0.0024401 | 34.2033
10.1972 | 11 | -1.0319 | -1.0319 | 0 | -0.0026315 | 38.044
10.2 | 11 | -1.041 | -1.041 | 0 | -0.002879 | 35.7264
10.2028 | 11 | -0.71712 | -0.71712 | 0 | -0.0024419 | 37.7391
10.2056 | 11 | -0.58061 | -0.58061 | 0 | -0.0018024 | 36.3877
10.2083 | 11 | -0.57752 | -0.57752 | 0 | -0.0016085 | 34.7857
10.2111 | 11 | -1.0666 | -1.0666 | 0 | -0.0022835 | 35.6484
10.2139 | 11 | -1.6232 | -1.6232 | 0 | -0.0037358 | 34.3185
10.2167 | 11 | -1.4691 | -1.4691 | 0 | -0.0042949 | 37.9005
10.2194 | 11 | -0.92801 | -0.92801 | 0 | -0.0033294 | 38.6861
10.2222 | 11 | -0.54218 | -0.54218 | 0 | -0.0020419 | 37.5403
10.225 | 11 | -0.53926 | -0.53926 | 0 | -0.001502 | 35.9666
10.2278 | 11 | -0.42263 | -0.42263 | 0 | -0.001336 | 37.3555
10.2306 | 11 | -0.32634 | -0.32634 | 0 | -0.0010402 | 35.2666
10.2333 | 11 | -0.19594 | -0.19594 | 0 | -0.0007254 | 36.0362
10.2361 | 11 | 0.011228 | 0.010564 | 0 | -0.00025747 | 37.6703
10.2389 | 11 | 0.10792 | 0.10154 | 0.0001557 | 0 | 35.8225
10.2417 | 11 | 0.30475 | 0.28674 | 0.00053928 | 0 | 38.2883
10.2444 | 11 | 0.51635 | 0.48583 | 0.001073 | 0 | 37.7825
10.2472 | 11 | 0.83964 | 0.79002 | 0.001772 | 0 | 37.1455
10.25 | 11 | 0.87241 | 0.82085 | 0.0022373 | 0 | 35.7771
10.2528 | 11 | 0.58926 | 0.55443 | 0.0019101 | 0 | 34.6159
10.2556 | 11 | 0.4403 | 0.41428 | 0.0013454 | 0 | 35.8735
10.2583 | 11 | 0.38283 | 0.36021 | 0.0010757 | 0 | 37.1278
10.2611 | 11 | 0.35247 | 0.33164 | 0.0009609 | 0 | 37.4535
10.2639 | 11 | 0.32451 | 0.30533 | 0.00088467 | 0 | 38.2596
10.2667 | 11 | 0.24947 | 0.23473 | 0.00075008 | 0 | 36.5422
10.2694 | 11 | 0.185 | 0.17407 | 0.00056777 | 0 | 34.562
10.2722 | 11 | 0.21619 | 0.20341 | 0.00052427 | 0 | 36.3689
10.275 | 11 | 0.25334 | 0.23837 | 0.00061358 | 0 | 35.157
10.2778 | 11 | 0.43321 | 0.40761 | 0.00089719 | 0 | 38.3664
10.2806 | 11 | 0.48026 | 0.45187 | 0.0011937 | 0 | 37.6703
10.2833 | 11 | 0.27156 | 0.25551 | 0.00098248 | 0 | 35.721
10.2861 | 11 | 0.1525 | 0.14349 | 0.00055416 | 0 | 38.4135
10.2889 | 11 | 0.10792 | 0.10154 | 0.00034032 | 0 | 38.644
10.2917 | 11 | 0.099362 | 0.093489 | 0.00027088 | 0 | 38.2326
10.2944 | 11 | 0.09148 | 0.086073 | 0.00024939 | 0 | 37.7281
10.2972 | 11 | 0.086911 | 0.081775 | 0.00023312 | 0 | 38.3572
10.3 | 11 | 0.082706 | 0.077818 | 0.00022166 | 0 | 34.2304
10.3028 | 11 | 0.076145 | 0.071645 | 0.00020759 | 0 | 34.81
10.3056 | 11 | 0.070105 | 0.065962 | 0.00019112 | 0 | 36.0057
10.3083 | 11 | -0.058987 | -0.058987 | 9.6879e-06 | 0 | 35.5245
10.3111 | 11 | -0.33282 | -0.33282 | 0 | -0.00054417 | 39.017
10.3139 | 11 | -0.43418 | -0.43418 | 0 | -0.0010653 | 34.8046
10.3167 | 11 | -0.18366 | -0.18366 | 0 | -0.00085811 | 38.4646
10.3194 | 11 | 0.082989 | 0.078084 | 0 | -0.00014663 | 29.7833
10.3222 | 11 | 0.13978 | 0.13152 | 0.00029112 | 0 | 32.9737
10.325 | 11 | 0.12888 | 0.12126 | 0.00035109 | 0 | 30.2839
10.3278 | 11 | 0.11866 | 0.11164 | 0.00032348 | 0 | 33.1824
10.3306 | 11 | 0.10924 | 0.10279 | 0.00029782 | 0 | 30.8108
10.3333 | 11 | 0.017281 | 0.01626 | 0.00016534 | 0 | 29.6848
10.3361 | 11 | 0.0179 | 0.016842 | 4.5975e-05 | 0 | 32.6951
10.3389 | 11 | 0.10208 | 0.096049 | 0.00015679 | 0 | 32.2848
10.3417 | 11 | 0.094217 | 0.088649 | 0.00025653 | 0 | 29.2713
10.3444 | 11 | 0.086352 | 0.081249 | 0.00023597 | 0 | 30.4435
10.3472 | 11 | 0.079151 | 0.074473 | 0.00021628 | 0 | 33.1079
10.35 | 11 | 0.18049 | 0.16982 | 0.0003393 | 0 | 28.3562
10.3528 | 11 | 0.28569 | 0.2688 | 0.00060921 | 0 | 33.1323
10.3556 | 11 | 0.46335 | 0.43596 | 0.00097884 | 0 | 32.7005
10.3583 | 11 | 1.0432 | 0.98154 | 0.0019688 | 0 | 29.6908
10.3611 | 11 | 2.0229 | 1.9034 | 0.0040068 | 0 | 33.0322
10.3639 | 11 | 2.877 | 2.7069 | 0.0064032 | 0 | 29.1001
10.3667 | 11 | 3.3778 | 3.1782 | 0.0081737 | 0 | 31.9367
10.3694 | 11 | 3.6786 | 3.4612 | 0.0092213 | 0 | 32.4941
10.3722 | 11 | 2.0623 | 1.9404 | 0.0075022 | 0 | 28.8028
10.375 | 11 | 0.1124 | 0.10576 | 0.0028419 | 0 | 33.1074
10.3778 | 11 | -0.053692 | -0.053692 | 7.2315e-05 | 0 | 30.321
10.3806 | 11 | 0.043006 | 0.040465 | 0 | -1.8372e-05 | 29.9754
10.3833 | 11 | 0.085324 | 0.080281 | 0.0001677 | 0 | 32.4305
10.3861 | 11 | 0.058902 | 0.055421 | 0.00018848 | 0 | 30.804
10.3889 | 11 | -0.13708 | -0.13708 | 0 | -0.00011342 | 29.1994
10.3917 | 11 | -0.03605 | -0.03605 | 0 | -0.00024046 | 30.2357
10.3944 | 11 | 0.28332 | 0.26658 | 0.00032018 | 0 | 29.5061
10.3972 | 11 | 0.15842 | 0.14905 | 0.00057727 | 0 | 30.1706
10.4 | 11 | -0.34886 | -0.34886 | 0 | -0.00027751 | 31.0748
10.4028 | 11 | -0.795 | -0.795 | 0 | -0.0015887 | 29.3374
10.4056 | 11 | -0.61349 | -0.61349 | 0 | -0.0019562 | 28.6024
10.4083 | 11 | 0.039165 | 0.03685 | 0 | -0.00080089 | 28.4551
10.4111 | 11 | 0.52119 | 0.49038 | 0.00073227 | 0 | 28.3294
10.4139 | 11 | 0.59645 | 0.5612 | 0.0014605 | 0 | 32.2424
10.4167 | 11 | 0.072027 | 0.06777 | 0.00087357 | 0 | 31.5505
10.4194 | 11 | -0.4117 | -0.4117 | 0 | -0.00047768 | 31.9135
10.4222 | 11 | -0.49712 | -0.49712 | 0 | -0.0012622 | 30.8522
10.425 | 11 | -0.54561 | -0.54561 | 0 | -0.0014482 | 30.5834
10.4278 | 11 | -0.69518 | -0.69518 | 0 | -0.0017233 | 30.7846
10.4306 | 11 | -0.90398 | -0.90398 | 0 | -0.002221 | 32.3094
10.4333 | 11 | -0.92055 | -0.92055 | 0 | -0.0025341 | 28.8939
10.4361 | 11 | -0.84831 | -0.84831 | 0 | -0.0024568 | 28.8612
10.4389 | 11 | -0.79133 | -0.79133 | 0 | -0.0022773 | 31.7678
10.4417 | 11 | -0.72758 | -0.72758 | 0 | -0.0021096 | 30.0864
10.4444 | 11 | -0.66987 | -0.66987 | 0 | -0.0019409 | 31.064
10.4472 | 11 | -0.6374 | -0.6374 | 0 | -0.0018156 | 32.0925
10.45 | 11 | -0.68885 | -0.68885 | 0 | -0.001842 | 32.3425
10.4528 | 11 | -0.63152 | -0.63152 | 0 | -0.0018338 | 29.9205
10.4556 | 11 | -0.47837 | -0.47837 | 0 | -0.0015415 | 29.1929
10.4583 | 11 | -0.42077 | -0.42077 | 0 | -0.0012488 | 30.9992
10.4611 | 11 | -0.41532 | -0.41532 | 0 | -0.0011612 | 31.6015
10.4639 | 11 | -0.38277 | -0.38277 | 0 | -0.0011085 | 32.1661
10.4667 | 11 | -0.32417 | -0.32417 | 0 | -0.00098185 | 32.8114
10.4694 | 11 | -0.37441 | -0.37441 | 0 | -0.00097025 | 32.6765
10.4722 | 11 | -0.46601 | -0.46601 | 0 | -0.0011673 | 32.8228
10.475 | 11 | -0.59263 | -0.59263 | 0 | -0.0014703 | 29.0832
10.4778 | 11 | -0.48855 | -0.48855 | 0 | -0.0015016 | 32.6988
10.4806 | 11 | -0.21127 | -0.21127 | 0 | -0.00097198 | 30.4245
10.4833 | 11 | -0.13137 | -0.13137 | 0 | -0.00047588 | 30.6058
10.4861 | 11 | -0.12095 | -0.12095 | 0 | -0.00035043 | 34.482
10.4889 | 11 | -0.11135 | -0.11135 | 0 | -0.00032263 | 31.1556
10.4917 | 11 | -0.0093539 | -0.0093539 | 0 | -0.00016765 | 33.2557
10.4944 | 11 | -0.0081337 | -0.0081337 | 0 | -2.4288e-05 | 34.1573
10.4972 | 11 | -0.10022 | -0.10022 | 0 | -0.0001505 | 35.3877
10.5 | 11 | -0.092274 | -0.092274 | 0 | -0.00026736 | 32.2026
10.5028 | 11 | -0.084954 | -0.084954 | 0 | -0.00024615 | 32.8076
10.5056 | 11 | -0.078517 | -0.078517 | 0 | -0.00022704 | 34.2215
10.5083 | 11 | -0.072659 | -0.072659 | 0 | -0.00020997 | 32.2887
10.5111 | 11 | -0.033944 | -0.033944 | 0 | -0.00014806 | 32.3843
10.5139 | 11 | 0.088071 | 0.082866 | 6.7947e-05 | 0 | 35.257
10.5167 | 11 | 0.056897 | 0.053534 | 0.00018944 | 0 | 35.0571
10.5194 | 11 | 0.039102 | 0.036791 | 0.00012545 | 0 | 33.6893
10.5222 | 11 | 0.17074 | 0.16064 | 0.00027422 | 0 | 35.3724
10.525 | 11 | 0.24926 | 0.23453 | 0.00054885 | 0 | 33.9255
10.5278 | 11 | 0.16207 | 0.15249 | 0.00053753 | 0 | 33.1885
10.5306 | 11 | -0.053489 | -0.053489 | 0.0001375 | 0 | 35.4437
10.5333 | 11 | -0.12991 | -0.12991 | 0 | -0.00025472 | 34.2026
10.5361 | 11 | -0.0034696 | -0.0034696 | 0 | -0.00018524 | 34.5904
10.5389 | 11 | 0.096298 | 0.090607 | 0.00012102 | 0 | 34.0414
10.5417 | 11 | 0.085725 | 0.080659 | 0.00023787 | 0 | 33.1556
10.5444 | 11 | 0.023231 | 0.021858 | 0.00014238 | 0 | 34.3296
10.5472 | 11 | -0.051359 | -0.051359 | 0 | -4.0974e-05 | 31.7074
10.55 | 11 | 0.057811 | 0.054395 | 4.2158e-06 | 0 | 32.9647
10.5528 | 11 | 0.10895 | 0.10251 | 0.00021792 | 0 | 34.0238
10.5556 | 11 | 0.23606 | 0.22211 | 0.00045086 | 0 | 33.4201
10.5583 | 11 | 0.12267 | 0.11542 | 0.00046879 | 0 | 33.7929
10.5611 | 11 | -0.1703 | -0.1703 | 0 | -7.6221e-05 | 34.1601
10.5639 | 11 | -0.099699 | -0.099699 | 0 | -0.000375 | 34.2652
10.5667 | 11 | 0.036638 | 0.034472 | 0 | -9.0592e-05 | 31.9319
10.5694 | 11 | 0.13622 | 0.12817 | 0.00022589 | 0 | 29.0327
10.5722 | 11 | 0.17599 | 0.16559 | 0.00040799 | 0 | 29.5742
10.575 | 11 | 0.011497 | 0.010818 | 0.00024501 | 0 | 28.5648
10.5778 | 11 | 0.039654 | 0.037311 | 6.6845e-05 | 0 | 30.0936
10.5806 | 11 | 0.29153 | 0.27431 | 0.0004328 | 0 | 29.2524
10.5833 | 11 | 0.11831 | 0.11131 | 0.00053558 | 0 | 29.3581
10.5861 | 11 | -0.10517 | -0.10517 | 8.5306e-06 | 0 | 31.0302
10.5889 | 11 | -0.0092612 | -0.0092612 | 0 | -0.00015893 | 29.8029
10.5917 | 11 | 0.058894 | 0.055413 | 6.41e-05 | 0 | 28.1487
10.5944 | 11 | -0.086787 | -0.086787 | 0 | -4.3575e-05 | 31.6496
10.5972 | 11 | -0.19904 | -0.19904 | 0 | -0.00039698 | 30.3253
10.6 | 11 | -0.18955 | -0.18955 | 0 | -0.0005397 | 31.2445
10.6028 | 11 | -0.13229 | -0.13229 | 0 | -0.000447 | 29.8301
10.6056 | 11 | -0.045177 | -0.045177 | 0 | -0.00024649 | 30.0137
10.6083 | 11 | -0.079017 | -0.079017 | 0 | -0.00017249 | 32.8054
10.6111 | 11 | -0.19177 | -0.19177 | 0 | -0.00037609 | 32.0519
10.6139 | 11 | -0.17797 | -0.17797 | 0 | -0.00051353 | 30.4996
10.6167 | 11 | -0.11807 | -0.11807 | 0 | -0.00041118 | 32.1328
10.6194 | 11 | -0.10871 | -0.10871 | 0 | -0.00031497 | 32.5699
10.6222 | 11 | -0.10008 | -0.10008 | 0 | -0.00028999 | 32.2854
10.625 | 11 | -0.092144 | -0.092144 | 0 | -0.00026698 | 32.6731
10.6278 | 11 | -0.084835 | -0.084835 | 0 | -0.0002458 | 29.5295
10.6306 | 11 | -0.089135 | -0.089135 | 0 | -0.00024162 | 28.637
10.6333 | 11 | -0.22217 | -0.22217 | 0 | -0.00043236 | 30.8262
10.6361 | 11 | -0.20947 | -0.20947 | 0 | -0.0005995 | 29.8262
10.6389 | 11 | -0.048685 | -0.048685 | 0 | -0.00035856 | 29.0518
10.6417 | 11 | -0.054609 | -0.054609 | 0 | -0.00014346 | 29.1219
10.6444 | 11 | -0.087594 | -0.087594 | 0 | -0.0001975 | 29.1088
10.6472 | 11 | -0.17836 | -0.17836 | 0 | -0.00036938 | 30.5263
10.65 | 11 | -0.32354 | -0.32354 | 0 | -0.00069709 | 32.8158
10.6528 | 11 | -0.47854 | -0.47854 | 0 | -0.001114 | 35.4153
10.6556 | 11 | -0.74846 | -0.74846 | 0 | -0.0017042 | 33.5484
10.6583 | 11 | -1.0129 | -1.0129 | 0 | -0.0024463 | 33.7809
10.6611 | 11 | -0.86915 | -0.86915 | 0 | -0.002614 | 31.9987
10.6639 | 11 | -0.69385 | -0.69385 | 0 | -0.0021708 | 35.5368
10.6667 | 11 | -0.58544 | -0.58544 | 0 | -0.0017768 | 31.7176
10.6694 | 11 | -0.40278 | -0.40278 | 0 | -0.0013725 | 32.1428
10.6722 | 11 | -0.39279 | -0.39279 | 0 | -0.001105 | 31.3653
10.675 | 11 | -0.32321 | -0.32321 | 0 | -0.00099445 | 33.6692
10.6778 | 11 | -0.33454 | -0.33454 | 0 | -0.00091354 | 33.7497
10.6806 | 11 | -0.44563 | -0.44563 | 0 | -0.0010836 | 35.5794
10.6833 | 11 | -0.39244 | -0.39244 | 0 | -0.001164 | 32.5728
10.6861 | 11 | -0.184 | -0.184 | 0 | -0.00080061 | 32.0185
10.6889 | 11 | 0.079162 | 0.074483 | 0 | -0.00015211 | 31.366
10.6917 | 11 | 0.2493 | 0.23457 | 0.00042924 | 0 | 32.3454
10.6944 | 11 | 0.35271 | 0.33186 | 0.00078671 | 0 | 34.9863
10.6972 | 11 | 0.5509 | 0.51834 | 0.0011808 | 0 | 34.7606
10.7 | 11 | 0.66337 | 0.62417 | 0.0015868 | 0 | 33.1614
10.7028 | 11 | 0.52172 | 0.49089 | 0.0015487 | 0 | 33.8494
10.7056 | 11 | 0.54949 | 0.51702 | 0.0013999 | 0 | 34.2615
10.7083 | 11 | 0.75227 | 0.70781 | 0.0017012 | 0 | 32.3605
10.7111 | 11 | 0.77582 | 0.72997 | 0.0019969 | 0 | 31.8423
10.7139 | 11 | 0.63261 | 0.59522 | 0.0018405 | 0 | 33.4323
10.7167 | 11 | 0.44772 | 0.42126 | 0.0014118 | 0 | 31.7579
10.7194 | 11 | 0.46851 | 0.44082 | 0.0011973 | 0 | 35.1855
10.7222 | 11 | 0.59723 | 0.56194 | 0.0013927 | 0 | 32.2762
10.725 | 11 | 0.64673 | 0.6085 | 0.0016256 | 0 | 35.8953
10.7278 | 11 | 0.39966 | 0.37604 | 0.0013674 | 0 | 31.0951
10.7306 | 11 | 0.14995 | 0.14109 | 0.00071824 | 0 | 34.5654
10.7333 | 11 | 0.051085 | 0.048066 | 0.00026272 | 0 | 33.4546
10.7361 | 11 | 0.054881 | 0.051638 | 0.00013848 | 0 | 34.3151
10.7389 | 11 | 0.098868 | 0.093025 | 0.00020092 | 0 | 34.0516
10.7417 | 11 | -0.018694 | -0.018694 | 0.00010324 | 0 | 33.3951
10.7444 | 11 | -0.037424 | -0.037424 | 0 | -7.7942e-05 | 36.055
10.7472 | 11 | -0.034185 | -0.034185 | 0 | -9.9457e-05 | 35.6137
10.75 | 11 | -0.059065 | -0.059065 | 0 | -0.00012951 | 35.102
10.7528 | 11 | -0.054388 | -0.054388 | 0 | -0.00015757 | 33.9135
10.7556 | 11 | -0.050067 | -0.050067 | 0 | -0.00014508 | 31.6491
10.7583 | 11 | -0.046102 | -0.046102 | 0 | -0.00013357 | 35.6342
10.7611 | 11 | -0.042369 | -0.042369 | 0 | -0.00012288 | 33.3331
10.7639 | 11 | -0.081096 | -0.081096 | 0 | -0.00017148 | 36.0982
10.7667 | 11 | -0.14147 | -0.14147 | 0 | -0.00030912 | 34.0906
10.7694 | 11 | -0.10147 | -0.10147 | 0 | -0.00033741 | 34.8287
10.7722 | 11 | -0.16423 | -0.16423 | 0 | -0.00036903 | 33.6729
10.775 | 11 | -0.24228 | -0.24228 | 0 | -0.0005646 | 33.2054
10.7778 | 11 | -0.095735 | -0.095735 | 0 | -0.00046946 | 33.5942
10.7806 | 11 | -0.012203 | -0.012203 | 0 | -0.00014991 | 31.7109
10.7833 | 11 | 0.0030423 | 0.0028625 | 0 | -1.2972e-05 | 35.5006
10.7861 | 11 | 0.022114 | 0.020807 | 3.2874e-05 | 0 | 31.2311
10.7889 | 11 | -0.11424 | -0.11424 | 0 | -0.00012977 | 31.7614
10.7917 | 11 | -0.1826 | -0.1826 | 0 | -0.00041228 | 32.7189
10.7944 | 11 | -0.26574 | -0.26574 | 0 | -0.0006227 | 32.6927
10.7972 | 11 | -0.3846 | -0.3846 | 0 | -0.00090326 | 34.5032
10.8 | 11 | -0.22125 | -0.22125 | 0 | -0.00084146 | 33.7611
10.8028 | 11 | -0.083699 | -0.083699 | 0 | -0.00042353 | 31.1911
10.8056 | 11 | 0.019749 | 0.018582 | 0 | -9.0441e-05 | 33.0233
10.8083 | 11 | 0.13143 | 0.12366 | 0.00019756 | 0 | 33.929
10.8111 | 11 | 0.12635 | 0.11888 | 0.00033687 | 0 | 35.3355
10.8139 | 11 | 0.11633 | 0.10945 | 0.00031713 | 0 | 34.4273
10.8167 | 11 | 0.080737 | 0.075966 | 0.00025753 | 0 | 32.0758
10.8194 | 11 | 0.062842 | 0.059128 | 0.00018763 | 0 | 34.7814
10.8222 | 11 | 0.085901 | 0.080824 | 0.00019438 | 0 | 33.8905
10.825 | 11 | 0.092251 | 0.086799 | 0.00023281 | 0 | 35.9167
10.8278 | 11 | 0.084934 | 0.079914 | 0.00023155 | 0 | 35.5186
10.8306 | 11 | 0.078226 | 0.073603 | 0.00021322 | 0 | 33.4642
10.8333 | 11 | 0.071827 | 0.067582 | 0.00019609 | 0 | 35.2803
10.8361 | 11 | 0.066014 | 0.062113 | 0.00018013 | 0 | 34.137
10.8389 | 11 | 0.060786 | 0.057194 | 0.0001657 | 0 | 33.9607
10.8417 | 11 | 0.055865 | 0.052563 | 0.00015244 | 0 | 33.3671
10.8444 | 11 | 0.0018531 | 0.0017435 | 7.5426e-05 | 0 | 31.5666
10.8472 | 11 | -0.14766 | -0.14766 | 0 | -0.00020267 | 32.942
10.85 | 11 | -0.2418 | -0.2418 | 0 | -0.00054092 | 35.1479
10.8528 | 11 | -0.077227 | -0.077227 | 0 | -0.00044309 | 31.6494
10.8556 | 11 | 0.080382 | 0.075631 | 0 | -2.2165e-06 | 32.4762
10.8583 | 11 | -0.18571 | -0.18571 | 0 | -0.00015289 | 31.2648
10.8611 | 11 | -0.39981 | -0.39981 | 0 | -0.00081322 | 35.3937
10.8639 | 11 | -0.40399 | -0.40399 | 0 | -0.0011164 | 33.7901
10.8667 | 11 | -0.39518 | -0.39518 | 0 | -0.00111 | 33.1227
10.8694 | 11 | -0.21992 | -0.21992 | 0 | -0.00085431 | 35.299
10.8722 | 11 | 0.023462 | 0.022076 | 0 | -0.00027479 | 34.1213
10.875 | 11 | 0.16849 | 0.15853 | 0.00025084 | 0 | 35.4433
10.8778 | 11 | 0.014248 | 0.013406 | 0.0002388 | 0 | 35.0787
10.8806 | 11 | -0.059497 | -0.059497 | 0 | -6.4016e-05 | 33.9774
10.8833 | 11 | -0.14636 | -0.14636 | 0 | -0.00028591 | 35.8715
10.8861 | 11 | -0.2817 | -0.2817 | 0 | -0.00059452 | 31.3321
10.8889 | 11 | -0.27572 | -0.27572 | 0 | -0.00077419 | 34.9655
10.8917 | 11 | -0.40698 | -0.40698 | 0 | -0.00094818 | 35.3691
10.8944 | 11 | -0.39841 | -0.39841 | 0 | -0.0011186 | 34.6467
10.8972 | 11 | -0.37368 | -0.37368 | 0 | -0.0010723 | 34.1921
10.9 | 11 | -0.50716 | -0.50716 | 0 | -0.0012234 | 35.2192
10.9028 | 11 | -0.49956 | -0.49956 | 0 | -0.0013982 | 34.5344
10.9056 | 11 | -0.15793 | -0.15793 | 0 | -0.00091317 | 35.7736
10.9083 | 11 | 0.086837 | 0.081705 | 0 | -0.00010587 | 35.5769
10.9111 | 11 | -0.12492 | -0.12492 | 0 | -6.0017e-05 | 33.3284
10.9139 | 11 | -0.18634 | -0.18634 | 0 | -0.0004323 | 35.0686
10.9167 | 11 | 0.11519 | 0.10838 | 0 | -0.00010827 | 35.8829
10.9194 | 11 | 0.2433 | 0.22892 | 0.00046847 | 0 | 33.4882
10.9222 | 11 | -0.0088426 | -0.0088426 | 0.00030566 | 0 | 32.5897
10.925 | 11 | -0.12555 | -0.12555 | 0 | -0.00018665 | 32.8846
10.9278 | 11 | -0.0876 | -0.0876 | 0 | -0.00029604 | 31.4844
10.9306 | 11 | -0.0036742 | -0.0036742 | 0 | -0.00012677 | 34.8619
10.9333 | 11 | 0.1313 | 0.12354 | 0.00016648 | 0 | 32.7515
10.9361 | 11 | 0.10661 | 0.10031 | 0.0003109 | 0 | 33.6675
10.9389 | 11 | 0.02869 | 0.026994 | 0.00017681 | 0 | 34.9357
10.9417 | 11 | 0.073288 | 0.068956 | 0.00013326 | 0 | 32.9881
10.9444 | 11 | 0.15598 | 0.14676 | 0.0002996 | 0 | 33.7752
10.9472 | 11 | 0.13223 | 0.12441 | 0.00037663 | 0 | 31.1805
10.95 | 11 | 0.22645 | 0.21306 | 0.00046872 | 0 | 33.3763
10.9528 | 11 | 0.33708 | 0.31716 | 0.00073642 | 0 | 33.5474
10.9556 | 11 | 0.32525 | 0.30603 | 0.00086554 | 0 | 31.8249
10.9583 | 11 | 0.29941 | 0.28172 | 0.00081631 | 0 | 35.0355
10.9611 | 11 | 0.53171 | 0.50029 | 0.0010861 | 0 | 32.9503
10.9639 | 11 | 0.62395 | 0.58707 | 0.0015102 | 0 | 33.1158
10.9667 | 11 | 0.42651 | 0.4013 | 0.0013727 | 0 | 32.4315
10.9694 | 11 | 0.44778 | 0.42131 | 0.0011425 | 0 | 31.7702
10.9722 | 11 | 0.6902 | 0.6494 | 0.0014871 | 0 | 35.6803
10.975 | 11 | 0.79685 | 0.74976 | 0.0019433 | 0 | 32.1878
10.9778 | 11 | 0.67976 | 0.63959 | 0.0019297 | 0 | 35.6604
10.9806 | 11 | 0.41186 | 0.38752 | 0.0014265 | 0 | 33.6999
10.9833 | 11 | 0.2927 | 0.2754 | 0.00092072 | 0 | 32.2546
10.9861 | 11 | 0.38508 | 0.36232 | 0.00088572 | 0 | 29.9392
10.9889 | 11 | 0.37335 | 0.35128 | 0.00099111 | 0 | 30.7753
10.9917 | 11 | 0.22778 | 0.21432 | 0.00078556 | 0 | 34.671
10.9944 | 11 | 0.10458 | 0.098401 | 0.00043434 | 0 | 33.6851
10.9972 | 11 | 0.065955 | 0.062057 | 0.00022286 | 0 | 33.1566
11 | 12 | -0.10098 | -0.10098 | 0 | -5.4059e-05 | 34.5007
11.0028 | 12 | -0.10528 | -0.10528 | 0 | -0.00028647 | 30.7212
11.0056 | 12 | 0.16065 | 0.15115 | 6.3715e-05 | 0 | 34.1274
11.0083 | 12 | 0.19807 | 0.18637 | 0.00046878 | 0 | 30.1904
11.0111 | 12 | 0.14886 | 0.14006 | 0.00045337 | 0 | 32.3097
11.0139 | 12 | 0.030599 | 0.028791 | 0.00023452 | 0 | 34.4443
11.0167 | 12 | -0.19481 | -0.19481 | 0 | -0.00023058 | 33.7097
11.0194 | 12 | -0.2179 | -0.2179 | 0 | -0.0005732 | 33.1374
11.0222 | 12 | -0.35665 | -0.35665 | 0 | -0.00079798 | 30.7621
11.025 | 12 | -0.32483 | -0.32483 | 0 | -0.0009465 | 31.158
11.0278 | 12 | -0.012408 | -0.012408 | 0 | -0.00046839 | 30.0274
11.0306 | 12 | -0.014014 | -0.014014 | 0 | -3.6698e-05 | 33.4094
11.0333 | 12 | -0.14995 | -0.14995 | 0 | -0.00022773 | 32.5788
11.0361 | 12 | -0.21294 | -0.21294 | 0 | -0.00050401 | 33.6198
11.0389 | 12 | -0.4905 | -0.4905 | 0 | -0.000977 | 30.3231
11.0417 | 12 | -0.56325 | -0.56325 | 0 | -0.0014635 | 31.015
11.0444 | 12 | -0.39487 | -0.39487 | 0 | -0.0013307 | 34.5334
11.0472 | 12 | -0.18463 | -0.18463 | 0 | -0.00080485 | 30.1462
11.05 | 12 | 0.00065134 | 0.00061285 | 0 | -0.00025557 | 33.676
11.0528 | 12 | 0.00061415 | 0.00057786 | 1.6538e-06 | 0 | 31.0104
11.0556 | 12 | 0.00057696 | 0.00054287 | 1.5566e-06 | 0 | 33.5419
11.0583 | 12 | 0.00053978 | 0.00050787 | 1.4594e-06 | 0 | 30.23
11.0611 | 12 | 0.00050259 | 0.00047288 | 1.3622e-06 | 0 | 33.3542
11.0639 | 12 | 0.0004654 | 0.00043789 | 1.265e-06 | 0 | 30.2892
11.0667 | 12 | 0.00042821 | 0.0004029 | 1.1678e-06 | 0 | 31.8408
11.0694 | 12 | 0.00039102 | 0.00036791 | 1.0706e-06 | 0 | 34.7805
11.0722 | 12 | 0.00035383 | 0.00033292 | 9.7338e-07 | 0 | 30.999
11.075 | 12 | 0.00031664 | 0.00029793 | 8.7618e-07 | 0 | 33.1505
11.0778 | 12 | -0.18488 | -0.18488 | 0 | -0.00025636 | 34.7657
11.0806 | 12 | -0.37953 | -0.37953 | 0 | -0.0007839 | 30.725
11.0833 | 12 | -0.17057 | -0.17057 | 0 | -0.00076403 | 30.2394
11.0861 | 12 | 0.046042 | 0.043321 | 0 | -0.00017674 | 33.7585
11.0889 | 12 | 0.042396 | 0.03989 | 0.00011557 | 0 | 32.1859
11.0917 | 12 | 0.010956 | 0.010308 | 6.972e-05 | 0 | 32.8244
11.0944 | 12 | 0.015632 | 0.014708 | 3.4744e-05 | 0 | 34.8987
11.0972 | 12 | 0.047962 | 0.045127 | 8.3104e-05 | 0 | 31.5794
11.1 | 12 | 0.04451 | 0.041879 | 0.00012084 | 0 | 31.0405
11.1028 | 12 | 0.041007 | 0.038584 | 0.00011175 | 0 | 31.2286
11.1056 | 12 | 0.037549 | 0.03533 | 0.00010266 | 0 | 32.3462
11.1083 | 12 | 0.034696 | 0.032646 | 9.441e-05 | 0 | 32.492
11.1111 | 12 | 0.031843 | 0.029961 | 8.6954e-05 | 0 | 31.6978
11.1139 | 12 | 0.029304 | 0.027572 | 7.9907e-05 | 0 | 32.5799
11.1167 | 12 | 0.027077 | 0.025477 | 7.3679e-05 | 0 | 30.7049
11.1194 | 12 | 0.024851 | 0.023382 | 6.786e-05 | 0 | 32.4237
11.1222 | 12 | 0.022869 | 0.021517 | 6.236e-05 | 0 | 33.7995
11.125 | 12 | 0.021131 | 0.019882 | 5.7499e-05 | 0 | 33.7346
11.1278 | 12 | 0.019394 | 0.018247 | 5.2958e-05 | 0 | 31.1817
11.1306 | 12 | 0.017873 | 0.016817 | 4.87e-05 | 0 | 33.9266
11.1333 | 12 | 0.016569 | 0.01559 | 4.501e-05 | 0 | 31.1401
11.1361 | 12 | 0.015266 | 0.014363 | 4.1602e-05 | 0 | 31.3375
11.1389 | 12 | 0.013962 | 0.013137 | 3.8195e-05 | 0 | 34.8291
11.1417 | 12 | -0.098952 | -0.098952 | 0 | -0.00011919 | 32.2339
11.1444 | 12 | -0.15317 | -0.15317 | 0 | -0.00035017 | 34.2005
11.1472 | 12 | -0.033495 | -0.033495 | 0 | -0.00025925 | 34.6662
11.15 | 12 | 0.11234 | 0.1057 | 0.00010028 | 0 | 33.9787
11.1528 | 12 | 0.54749 | 0.51513 | 0.00086226 | 0 | 33.3696
11.1556 | 12 | 0.71121 | 0.66918 | 0.0016449 | 0 | 34.1836
11.1583 | 12 | 0.35962 | 0.33837 | 0.0013994 | 0 | 32.2146
11.1611 | 12 | 0.1153 | 0.10848 | 0.00062062 | 0 | 34.2475
11.1639 | 12 | -0.038835 | -0.038835 | 9.6732e-05 | 0 | 33.5936
11.1667 | 12 | -0.012731 | -0.012731 | 0 | -7.1618e-05 | 34.8373
11.1694 | 12 | -0.01054 | -0.01054 | 0 | -3.232e-05 | 34.1575
11.1722 | 12 | 0.10016 | 0.094245 | 0.00011626 | 0 | 30.9345
11.175 | 12 | 0.19922 | 0.18744 | 0.00039123 | 0 | 31.9765
11.1778 | 12 | 0.10229 | 0.09624 | 0.000394 | 0 | 34.6353
11.1806 | 12 | 0.12169 | 0.1145 | 0.0002927 | 0 | 33.7028
11.1833 | 12 | 0.14407 | 0.13555 | 0.0003473 | 0 | 32.7087
11.1861 | 12 | 0.10027 | 0.094339 | 0.00031929 | 0 | 34.0599
11.1889 | 12 | -0.056539 | -0.056539 | 5.2501e-05 | 0 | 33.2595
11.1917 | 12 | -0.092933 | -0.092933 | 0 | -0.0002076 | 31.663
11.1944 | 12 | -0.0016197 | -0.0016197 | 0 | -0.00013132 | 31.7861
11.1972 | 12 | 0.2143 | 0.20163 | 0.0002778 | 0 | 33.9177
11.2 | 12 | 0.17559 | 0.16522 | 0.00050951 | 0 | 30.338
11.2028 | 12 | -0.1031 | -0.1031 | 8.627e-05 | 0 | 30.2734
11.2056 | 12 | -0.069463 | -0.069463 | 0 | -0.00023967 | 31.391
11.2083 | 12 | -0.040122 | -0.040122 | 0 | -0.0001522 | 30.5293
11.2111 | 12 | -0.11912 | -0.11912 | 0 | -0.00022117 | 32.537
11.2139 | 12 | -0.1235 | -0.1235 | 0 | -0.00033697 | 31.9147
11.2167 | 12 | -0.12022 | -0.12022 | 0 | -0.0003385 | 32.9408
11.2194 | 12 | -0.15505 | -0.15505 | 0 | -0.00038231 | 34.2491
11.2222 | 12 | -0.22221 | -0.22221 | 0 | -0.00052396 | 31.0939
11.225 | 12 | -0.17794 | -0.17794 | 0 | -0.00055575 | 33.3729
11.2278 | 12 | -0.084997 | -0.084997 | 0 | -0.00036519 | 29.9781
11.2306 | 12 | -0.078008 | -0.078008 | 0 | -0.0002264 | 30.3396
11.2333 | 12 | -0.071651 | -0.071651 | 0 | -0.00020786 | 30.4276
11.2361 | 12 | -0.065865 | -0.065865 | 0 | -0.00019099 | 36.0053
11.2389 | 12 | -0.060649 | -0.060649 | 0 | -0.00017571 | 37.6047
11.2417 | 12 | -0.062177 | -0.062177 | 0 | -0.00017059 | 39.1291
11.2444 | 12 | -0.18305 | -0.18305 | 0 | -0.00034059 | 39.6658
11.2472 | 12 | -0.29081 | -0.29081 | 0 | -0.00065813 | 36.3605
11.25 | 12 | -0.32694 | -0.32694 | 0 | -0.00085799 | 39.7802
11.2528 | 12 | -0.24836 | -0.24836 | 0 | -0.00079904 | 35.9744
11.2556 | 12 | -0.25974 | -0.25974 | 0 | -0.0007057 | 39.8201
11.2583 | 12 | -0.4293 | -0.4293 | 0 | -0.000957 | 40.0386
11.2611 | 12 | -0.46543 | -0.46543 | 0 | -0.0012427 | 38.8964
11.2639 | 12 | -0.23222 | -0.23222 | 0 | -0.00096897 | 37.7097
11.2667 | 12 | 0.080035 | 0.075305 | 0 | -0.00021794 | 35.2169
11.2694 | 12 | 0.15107 | 0.14214 | 0.00030201 | 0 | 39.8142
11.2722 | 12 | 0.039429 | 0.037098 | 0.00024894 | 0 | 36.9138
11.275 | 12 | -0.11288 | -0.11288 | 0 | -0.00010526 | 36.9481
11.2778 | 12 | -0.02246 | -0.02246 | 0 | -0.00018798 | 36.5353
11.2806 | 12 | 0.12996 | 0.12228 | 0.00013864 | 0 | 38.6239
11.2833 | 12 | 0.13928 | 0.13105 | 0.00035185 | 0 | 37.0054
11.2861 | 12 | 0.12823 | 0.12065 | 0.00034959 | 0 | 38.8801
11.2889 | 12 | 0.11806 | 0.11108 | 0.00032186 | 0 | 37.5418
11.2917 | 12 | 0.1087 | 0.10227 | 0.00029633 | 0 | 39.7459
11.2944 | 12 | 0.10007 | 0.094159 | 0.00027282 | 0 | 36.9481
11.2972 | 12 | 0.092135 | 0.08669 | 0.00025118 | 0 | 36.4857
11.3 | 12 | 0.084826 | 0.079813 | 0.00023125 | 0 | 38.3781
11.3028 | 12 | 0.1249 | 0.11752 | 0.00027407 | 0 | 38.3908
11.3056 | 12 | 0.19783 | 0.18614 | 0.00042175 | 0 | 37.9721
11.3083 | 12 | 0.16712 | 0.15724 | 0.00047692 | 0 | 37.0347
11.3111 | 12 | 0.067332 | 0.063353 | 0.00030638 | 0 | 36.926
11.3139 | 12 | 0.026621 | 0.025048 | 0.00012278 | 0 | 39.1172
11.3167 | 12 | 0.024598 | 0.023145 | 6.6934e-05 | 0 | 39.143
11.3194 | 12 | 0.022576 | 0.021242 | 6.1647e-05 | 0 | 35.3678
11.3222 | 12 | 0.020775 | 0.019547 | 5.6651e-05 | 0 | 35.792
11.325 | 12 | 0.019197 | 0.018062 | 5.2235e-05 | 0 | 38.1727
11.3278 | 12 | 0.017618 | 0.016577 | 4.811e-05 | 0 | 36.3102
11.3306 | 12 | 0.016237 | 0.015277 | 4.4242e-05 | 0 | 36.2399
11.3333 | 12 | 0.015053 | 0.014163 | 4.0889e-05 | 0 | 39.1028
11.3361 | 12 | 0.013868 | 0.013049 | 3.7794e-05 | 0 | 36.6169
11.3389 | 12 | 0.012684 | 0.011934 | 3.4698e-05 | 0 | 36.5154
11.3417 | 12 | 0.011682 | 0.010992 | 3.1842e-05 | 0 | 37.4672
11.3444 | 12 | 0.010864 | 0.010222 | 2.9463e-05 | 0 | 39.5213
11.3472 | 12 | 0.010045 | 0.0094516 | 2.7324e-05 | 0 | 37.9477
11.35 | 12 | 0.0092266 | 0.0086813 | 2.5185e-05 | 0 | 38.1912
11.3528 | 12 | 0.0084081 | 0.0079111 | 2.3045e-05 | 0 | 36.0042
11.3556 | 12 | 0.0081643 | 0.0076818 | 2.1657e-05 | 0 | 36.5586
11.3583 | 12 | 0.0081109 | 0.0076315 | 2.1268e-05 | 0 | 35.9362
11.3611 | 12 | 0.0076728 | 0.0072193 | 2.0626e-05 | 0 | 38.9058
11.3639 | 12 | 0.0088756 | 0.008351 | 2.1625e-05 | 0 | 40.0662
11.3667 | 12 | 0.009921 | 0.0093347 | 2.4564e-05 | 0 | 36.0021
11.3694 | 12 | 0.0091673 | 0.0086255 | 2.4945e-05 | 0 | 36.8502
11.3722 | 12 | 0.0084135 | 0.0079162 | 2.2975e-05 | 0 | 39.8725
11.375 | 12 | 0.0074867 | 0.0070442 | 2.0778e-05 | 0 | 39.4588
11.3778 | 12 | 0.0066615 | 0.0062678 | 1.8489e-05 | 0 | 38.3956
11.3806 | 12 | 0.10296 | 0.096872 | 0.00014325 | 0 | 38.8819
11.3833 | 12 | 0.094699 | 0.089102 | 0.0002583 | 0 | 36.4998
11.3861 | 12 | -0.0097993 | -0.0097993 | 0.00011014 | 0 | 36.6413
11.3889 | 12 | -0.0090233 | -0.0090233 | 0 | -2.6142e-05 | 35.378
11.3917 | 12 | 0.065719 | 0.061835 | 7.335e-05 | 0 | 35.4076
11.3944 | 12 | 0.19298 | 0.18157 | 0.00033807 | 0 | 38.8577
11.3972 | 12 | 0.10342 | 0.097305 | 0.00038733 | 0 | 35.2658
11.4 | 12 | -0.037533 | -0.037533 | 8.3016e-05 | 0 | 38.0026
11.4028 | 12 | 0.025413 | 0.023911 | 0 | -1.8919e-05 | 39.565
11.4056 | 12 | 0.14083 | 0.1325 | 0.00021724 | 0 | 38.3715
11.4083 | 12 | 0.10726 | 0.10092 | 0.00032421 | 0 | 38.5905
11.4111 | 12 | -0.011457 | -0.011457 | 0.00012426 | 0 | 35.9948
11.4139 | 12 | -0.050288 | -0.050288 | 0 | -8.5757e-05 | 35.7442
11.4167 | 12 | -0.05579 | -0.05579 | 0 | -0.00014733 | 38.7881
11.4194 | 12 | -0.051372 | -0.051372 | 0 | -0.00014884 | 39.3229
11.4222 | 12 | -0.04729 | -0.04729 | 0 | -0.00013703 | 39.7358
11.425 | 12 | -0.043545 | -0.043545 | 0 | -0.00012616 | 39.0003
11.4278 | 12 | 0.11664 | 0.10974 | 9.1941e-05 | 0 | 38.639
11.4306 | 12 | 0.17999 | 0.16935 | 0.00038763 | 0 | 39.7319
11.4333 | 12 | 0.17013 | 0.16008 | 0.00045754 | 0 | 38.8596
11.4361 | 12 | 0.31244 | 0.29397 | 0.00063063 | 0 | 35.9152
11.4389 | 12 | 0.26461 | 0.24897 | 0.00075409 | 0 | 37.6261
11.4417 | 12 | 0.023281 | 0.021905 | 0.00037622 | 0 | 40.1199
11.4444 | 12 | -0.0045623 | -0.0045623 | 2.4087e-05 | 0 | 36.5981
11.4472 | 12 | 0.10325 | 0.097152 | 0.0001286 | 0 | 36.5314
11.45 | 12 | -0.0066313 | -0.0066313 | 0.00012572 | 0 | 37.1411
11.4528 | 12 | -0.1112 | -0.1112 | 0 | -0.00016366 | 38.6507
11.4556 | 12 | -0.10238 | -0.10238 | 0 | -0.00029664 | 36.4789
11.4583 | 12 | -0.37995 | -0.37995 | 0 | -0.00066991 | 38.0677
11.4611 | 12 | -0.74066 | -0.74066 | 0 | -0.0015564 | 35.4396
11.4639 | 12 | -0.57031 | -0.57031 | 0 | -0.0018208 | 35.9826
11.4667 | 12 | -0.1335 | -0.1335 | 0 | -0.00097751 | 37.4636
11.4694 | 12 | 0.052038 | 0.048963 | 0 | -0.00011741 | 36.9619
11.4722 | 12 | 0.047917 | 0.045085 | 0.00013062 | 0 | 37.7238
11.475 | 12 | 0.04411 | 0.041503 | 0.00012026 | 0 | 39.229
11.4778 | 12 | 0.040617 | 0.038216 | 0.00011072 | 0 | 37.6564
11.4806 | 12 | 0.037328 | 0.035122 | 0.00010186 | 0 | 35.5605
11.4833 | 12 | 0.05402 | 0.050827 | 0.00011937 | 0 | 35.7852
11.4861 | 12 | 0.18803 | 0.17691 | 0.00031631 | 0 | 37.8045
11.4889 | 12 | 0.3513 | 0.33054 | 0.0007048 | 0 | 36.3004
11.4917 | 12 | 0.4103 | 0.38605 | 0.00099527 | 0 | 36.4641
11.4944 | 12 | 0.33814 | 0.31815 | 0.00097806 | 0 | 35.8941
11.4972 | 12 | 0.084728 | 0.079721 | 0.0005526 | 0 | 38.7792
11.5 | 12 | -0.019667 | -0.019667 | 8.3409e-05 | 0 | 36.5564
11.5028 | 12 | 0.0093315 | 0.00878 | 0 | -1.512e-05 | 37.7652
11.5056 | 12 | -0.17537 | -0.17537 | 0 | -0.00023138 | 38.5195
11.5083 | 12 | -0.19322 | -0.19322 | 0 | -0.00051193 | 35.8732
11.5111 | 12 | -0.060285 | -0.060285 | 0 | -0.00035209 | 35.6569
11.5139 | 12 | -0.055511 | -0.055511 | 0 | -0.00016083 | 39.7157
11.5167 | 12 | -0.051887 | -0.051887 | 0 | -0.00014916 | 35.4449
11.5194 | 12 | -0.048721 | -0.048721 | 0 | -0.00013973 | 39.594
11.5222 | 12 | -0.044863 | -0.044863 | 0 | -0.00012998 | 35.4273
11.525 | 12 | -0.041231 | -0.041231 | 0 | -0.00011957 | 36.5551
11.5278 | 12 | -0.076606 | -0.076606 | 0 | -0.00016366 | 37.5789
11.5306 | 12 | -0.2029 | -0.2029 | 0 | -0.0003882 | 40.2234
11.5333 | 12 | -0.25182 | -0.25182 | 0 | -0.00063156 | 40.261
11.5361 | 12 | -0.17084 | -0.17084 | 0 | -0.00058703 | 39.4722
11.5389 | 12 | -0.099433 | -0.099433 | 0 | -0.00037538 | 36.9345
11.5417 | 12 | -0.066177 | -0.066177 | 0 | -0.00023001 | 39.529
11.5444 | 12 | -0.066977 | -0.066977 | 0 | -0.00018494 | 35.5803
11.5472 | 12 | -0.037901 | -0.037901 | 0 | -0.00014566 | 37.8876
11.55 | 12 | -0.074665 | -0.074665 | 0 | -0.00015634 | 36.9863
11.5528 | 12 | -0.11613 | -0.11613 | 0 | -0.00026499 | 36.8747
11.5556 | 12 | -0.11907 | -0.11907 | 0 | -0.00032666 | 37.1661
11.5583 | 12 | -0.036492 | -0.036492 | 0 | -0.00021606 | 38.2014
11.5611 | 12 | 0.07388 | 0.069514 | 4.5864e-05 | 0 | 39.7022
11.5639 | 12 | 0.068029 | 0.064009 | 0.00018545 | 0 | 37.7572
11.5667 | 12 | 0.062624 | 0.058923 | 0.00017074 | 0 | 36.7453
11.5694 | 12 | 0.057665 | 0.054257 | 0.00015719 | 0 | 30.4924
11.5722 | 12 | 0.053083 | 0.049946 | 0.00014473 | 0 | 33.2086
11.575 | 12 | 0.048879 | 0.04599 | 0.00013324 | 0 | 33.6063
11.5778 | 12 | 0.085324 | 0.080281 | 0.00017538 | 0 | 32.6887
11.5806 | 12 | 0.16531 | 0.15554 | 0.00032753 | 0 | 33.8275
11.5833 | 12 | 0.18523 | 0.17429 | 0.0004581 | 0 | 29.7962
11.5861 | 12 | 0.084336 | 0.079352 | 0.00035227 | 0 | 34.5183
11.5889 | 12 | 0.013317 | 0.01253 | 0.00012761 | 0 | 33.6787
11.5917 | 12 | 0.01009 | 0.0094935 | 3.0588e-05 | 0 | 33.3752
11.5944 | 12 | -0.0014371 | -0.0014371 | 1.119e-05 | 0 | 33.1423
11.5972 | 12 | -0.0012851 | -0.0012851 | 0 | -3.7808e-06 | 30.7135
11.6 | 12 | -0.0011331 | -0.0011331 | 0 | -3.3586e-06 | 33.2509
11.6028 | 12 | -0.00098108 | -0.00098108 | 0 | -2.9363e-06 | 31.2022
11.6056 | 12 | -0.00082907 | -0.00082907 | 0 | -2.5141e-06 | 30.5464
11.6083 | 12 | -0.0007255 | -0.0007255 | 0 | -2.1591e-06 | 33.9715
11.6111 | 12 | -0.00067038 | -0.00067038 | 0 | -1.9387e-06 | 29.7335
11.6139 | 12 | -0.00061526 | -0.00061526 | 0 | -1.7856e-06 | 34.1888
11.6167 | 12 | -0.00028201 | -0.00028201 | 0 | -1.2462e-06 | 30.489
11.6194 | 12 | 2.3762e-05 | 2.2357e-05 | 0 | -3.6063e-07 | 33.6836
11.6222 | 12 | -0.079302 | -0.079302 | 0 | -0.00011011 | 32.1617
11.625 | 12 | -0.18954 | -0.18954 | 0 | -0.00037339 | 33.8251
11.6278 | 12 | -0.25133 | -0.25133 | 0 | -0.00061233 | 32.253
11.6306 | 12 | -0.31062 | -0.31062 | 0 | -0.00078049 | 33.9323
11.6333 | 12 | -0.30788 | -0.30788 | 0 | -0.00085902 | 33.2458
11.6361 | 12 | -0.21459 | -0.21459 | 0 | -0.00072565 | 31.9371
11.6389 | 12 | -0.22608 | -0.22608 | 0 | -0.00061205 | 34.5839
11.6417 | 12 | -0.1942 | -0.1942 | 0 | -0.00058373 | 31.7378
11.6444 | 12 | -0.021803 | -0.021803 | 0 | -0.00030001 | 33.705
11.6472 | 12 | -0.11986 | -0.11986 | 0 | -0.00019676 | 33.1743
11.65 | 12 | -0.24124 | -0.24124 | 0 | -0.00050153 | 31.6608
11.6528 | 12 | -0.146 | -0.146 | 0 | -0.00053782 | 31.6201
11.6556 | 12 | 0.0045307 | 0.0042629 | 0 | -0.00019685 | 31.6558
11.6583 | 12 | 0.14295 | 0.1345 | 0.00019272 | 0 | 32.7105
11.6611 | 12 | 0.079982 | 0.075255 | 0.00029132 | 0 | 30.3206
11.6639 | 12 | 0.12239 | 0.11516 | 0.00026446 | 0 | 33.3702
11.6667 | 12 | 0.35082 | 0.33009 | 0.0006184 | 0 | 33.3937
11.6694 | 12 | 0.27025 | 0.25428 | 0.00081162 | 0 | 31.0812
11.6722 | 12 | 0.095493 | 0.089849 | 0.00047795 | 0 | 33.094
11.675 | 12 | -0.023967 | -0.023967 | 9.1504e-05 | 0 | 31.18
11.6778 | 12 | -0.014512 | -0.014512 | 0 | -5.3442e-05 | 33.8165
11.6806 | 12 | 0.10371 | 0.097577 | 0.00011537 | 0 | 34.0074
11.6833 | 12 | 0.062087 | 0.058418 | 0.00021666 | 0 | 32.1681
11.6861 | 12 | -0.17324 | -0.17324 | 0 | -0.00015948 | 31.0599
11.6889 | 12 | -0.29554 | -0.29554 | 0 | -0.00065109 | 31.743
11.6917 | 12 | -0.16692 | -0.16692 | 0 | -0.00064231 | 34.0709
11.6944 | 12 | 0.02131 | 0.02005 | 0 | -0.00020398 | 32.4358
11.6972 | 12 | 0.12752 | 0.11999 | 0.00019449 | 0 | 31.1461
11.7 | 12 | 0.11619 | 0.10932 | 0.00031848 | 0 | 30.9075
11.7028 | 12 | 0.12472 | 0.11735 | 0.00031482 | 0 | 31.839
11.7056 | 12 | 0.1152 | 0.10839 | 0.00031353 | 0 | 31.1169
11.7083 | 12 | 0.10646 | 0.10017 | 0.00028967 | 0 | 32.1056
11.7111 | 12 | 0.05322 | 0.050075 | 0.00020867 | 0 | 32.5979
11.7139 | 12 | 0.048202 | 0.045353 | 0.00013254 | 0 | 32.7315
11.7167 | 12 | 0.088428 | 0.083202 | 0.00017855 | 0 | 31.8429
11.7194 | 12 | 0.081414 | 0.076602 | 0.00022195 | 0 | 34.5524
11.7222 | 12 | 0.074956 | 0.070526 | 0.00020434 | 0 | 33.4188
11.725 | 12 | 0.069123 | 0.065038 | 0.00018828 | 0 | 31.0012
11.7278 | 12 | 0.063649 | 0.059887 | 0.00017351 | 0 | 33.5548
11.7306 | 12 | 0.048039 | 0.0452 | 0.00014595 | 0 | 31.1266
11.7333 | 12 | -0.098413 | -0.098413 | 0 | -7.3907e-05 | 34.6449
11.7361 | 12 | -0.14904 | -0.14904 | 0 | -0.00034369 | 34.1312
11.7389 | 12 | -0.15101 | -0.15101 | 0 | -0.00041675 | 32.269
11.7417 | 12 | -0.15931 | -0.15931 | 0 | -0.00043101 | 32.5088
11.7444 | 12 | -0.033006 | -0.033006 | 0 | -0.0002671 | 29.8303
11.7472 | 12 | 0.064895 | 0.06106 | 3.8963e-05 | 0 | 30.0807
11.75 | 12 | 0.10874 | 0.10231 | 0.0002269 | 0 | 31.6533
11.7528 | 12 | 0.10011 | 0.094194 | 0.00027292 | 0 | 30.0414
11.7556 | 12 | 0.049497 | 0.046572 | 0.00019551 | 0 | 32.999
11.7583 | 12 | -0.17711 | -0.17711 | 0 | -0.00018131 | 30.4226
11.7611 | 12 | -0.39478 | -0.39478 | 0 | -0.0007943 | 31.1584
11.7639 | 12 | -0.44603 | -0.44603 | 0 | -0.0011678 | 34.6488
11.7667 | 12 | -0.37503 | -0.37503 | 0 | -0.0011404 | 30.3128
11.7694 | 12 | -0.43551 | -0.43551 | 0 | -0.0011257 | 34.0723
11.7722 | 12 | -0.35211 | -0.35211 | 0 | -0.0010939 | 34.114
11.775 | 12 | -0.077707 | -0.077707 | 0 | -0.00059698 | 30.2201
11.7778 | 12 | 0.072203 | 0.067936 | 0 | -1.3572e-05 | 34.1433
11.7806 | 12 | 0.21284 | 0.20026 | 0.00037249 | 0 | 30.2244
11.7833 | 12 | 0.15688 | 0.14761 | 0.00048315 | 0 | 31.7642
11.7861 | 12 | 0.11354 | 0.10683 | 0.00035339 | 0 | 31.9811
11.7889 | 12 | 0.050598 | 0.047608 | 0.0002145 | 0 | 30.653
11.7917 | 12 | -0.045753 | -0.045753 | 2.5757e-06 | 0 | 30.6034
11.7944 | 12 | 0.022069 | 0.020765 | 0 | -3.4706e-05 | 33.7797
11.7972 | 12 | 0.02707 | 0.02547 | 6.4215e-05 | 0 | 31.2202
11.8 | 12 | -0.041486 | -0.041486 | 0 | -2.2244e-05 | 34.3756
11.8028 | 12 | 0.078595 | 0.07395 | 4.509e-05 | 0 | 31.4595
11.8056 | 12 | 0.21139 | 0.19889 | 0.00037895 | 0 | 33.6155
11.8083 | 12 | 0.19462 | 0.18312 | 0.00053057 | 0 | 31.287
11.8111 | 12 | 0.17918 | 0.16859 | 0.00048849 | 0 | 34.1944
11.8139 | 12 | 0.14726 | 0.13856 | 0.0004266 | 0 | 29.8222
11.8167 | 12 | 0.13508 | 0.1271 | 0.00036897 | 0 | 32.6887
11.8194 | 12 | 0.14158 | 0.13321 | 0.00036154 | 0 | 27.6259
11.8222 | 12 | 0.13035 | 0.12265 | 0.00035536 | 0 | 27.8887
11.825 | 12 | 0.12001 | 0.11292 | 0.00032717 | 0 | 27.0734
11.8278 | 12 | 0.11049 | 0.10396 | 0.00030122 | 0 | 29.3206
11.8306 | 12 | 0.10173 | 0.095715 | 0.00027733 | 0 | 30.8448
11.8333 | 12 | 0.093657 | 0.088122 | 0.00025533 | 0 | 30.5703
11.8361 | 12 | 0.086228 | 0.081132 | 0.00023508 | 0 | 28.0598
11.8389 | 12 | 0.052099 | 0.04902 | 0.00018077 | 0 | 31.7974
11.8417 | 12 | 0.046212 | 0.043481 | 0.00012847 | 0 | 31.1549
11.8444 | 12 | 0.068097 | 0.064073 | 0.00014938 | 0 | 26.869
11.8472 | 12 | -0.010005 | -0.010005 | 7.5094e-05 | 0 | 30.3862
11.85 | 12 | -0.0097823 | -0.0097823 | 0 | -2.7483e-05 | 30.3455
11.8528 | 12 | 0.063271 | 0.059531 | 6.9096e-05 | 0 | 30.9993
11.8556 | 12 | 0.05826 | 0.054817 | 0.00015882 | 0 | 27.7802
11.8583 | 12 | 0.053543 | 0.050379 | 0.00014611 | 0 | 30.5628
11.8611 | 12 | 0.018767 | 0.017658 | 9.4496e-05 | 0 | 28.4464
11.8639 | 12 | -0.1749 | -0.1749 | 0 | -0.00021839 | 30.006
11.8667 | 12 | -0.18456 | -0.18456 | 0 | -0.00049925 | 30.3175
11.8694 | 12 | 0.022111 | 0.020804 | 0 | -0.00022744 | 27.9309
11.8722 | 12 | -0.058515 | -0.058515 | 0 | -5.2376e-05 | 28.8497
11.875 | 12 | -0.16438 | -0.16438 | 0 | -0.00030957 | 28.1851
11.8778 | 12 | -0.26298 | -0.26298 | 0 | -0.00059355 | 27.9081
11.8806 | 12 | -0.15964 | -0.15964 | 0 | -0.00058698 | 30.9517
11.8833 | 12 | 0.091469 | 0.086064 | 0 | -0.0001022 | 27.4307
11.8861 | 12 | 0.10617 | 0.099895 | 0.00025828 | 0 | 28.8109
11.8889 | 12 | 0.097748 | 0.091971 | 0.00026648 | 0 | 28.7209
11.8917 | 12 | 0.089994 | 0.084676 | 0.00024534 | 0 | 26.9644
11.8944 | 12 | 0.082856 | 0.077959 | 0.00022588 | 0 | 30.3271
11.8972 | 12 | 0.076457 | 0.071938 | 0.00020819 | 0 | 27.9088
11.9 | 12 | 0.070503 | 0.066336 | 0.00019205 | 0 | 29.9069
11.9028 | 12 | 0.064954 | 0.061115 | 0.00017702 | 0 | 27.4092
11.9056 | 12 | 0.05981 | 0.056275 | 0.00016304 | 0 | 27.947
11.9083 | 12 | 0.1636 | 0.15394 | 0.00029196 | 0 | 31.3507
11.9111 | 12 | 0.14878 | 0.13999 | 0.00040823 | 0 | 29.3918
11.9139 | 12 | 0.026518 | 0.024951 | 0.00022908 | 0 | 26.9662
11.9167 | 12 | 0.024503 | 0.023055 | 6.6674e-05 | 0 | 30.8571
11.9194 | 12 | 0.022488 | 0.021159 | 6.1408e-05 | 0 | 28.057
11.9222 | 12 | 0.03526 | 0.033176 | 7.5465e-05 | 0 | 29.7854
11.925 | 12 | 0.10463 | 0.09845 | 0.00018281 | 0 | 29.7563
11.9278 | 12 | 0.23181 | 0.21811 | 0.00043967 | 0 | 30.1951
11.9306 | 12 | 0.14325 | 0.13478 | 0.00049013 | 0 | 27.2474
11.9333 | 12 | -0.020438 | -0.020438 | 0.00015881 | 0 | 29.3138
11.9361 | 12 | 0.040815 | 0.038403 | 2.495e-05 | 0 | 27.2145
11.9389 | 12 | 0.19535 | 0.18381 | 0.00030863 | 0 | 28.5723
11.9417 | 12 | 0.23695 | 0.22295 | 0.00056494 | 0 | 27.0846
11.9444 | 12 | 0.23151 | 0.21783 | 0.00061219 | 0 | 30.7169
11.9472 | 12 | 0.32105 | 0.30207 | 0.00072209 | 0 | 29.5007
11.95 | 12 | 0.36238 | 0.34097 | 0.00089311 | 0 | 29.7699
11.9528 | 12 | 0.30038 | 0.28263 | 0.0008661 | 0 | 28.2287
11.9556 | 12 | 0.29754 | 0.27995 | 0.00078136 | 0 | 31.3372
11.9583 | 12 | 0.21045 | 0.19802 | 0.00066385 | 0 | 29.0565
11.9611 | 12 | 0.15273 | 0.14371 | 0.00047462 | 0 | 29.5787
11.9639 | 12 | 0.32942 | 0.30996 | 0.00063009 | 0 | 28.8573
11.9667 | 12 | 0.42207 | 0.39712 | 0.00098205 | 0 | 30.9385
11.9694 | 12 | 0.31082 | 0.29245 | 0.00095774 | 0 | 30.9596
11.9722 | 12 | 0.10768 | 0.10131 | 0.00054689 | 0 | 27.8582
11.975 | 12 | -0.015396 | -0.015396 | 0.00011933 | 0 | 28.4673
11.9778 | 12 | 0.089842 | 0.084532 | 9.6023e-05 | 0 | 30.0362
11.9806 | 12 | 0.34965 | 0.32898 | 0.00057433 | 0 | 31.2114
11.9833 | 12 | 0.5029 | 0.47318 | 0.0011141 | 0 | 29.3446
11.9861 | 12 | 0.45298 | 0.42621 | 0.0012492 | 0 | 27.9884
11.9889 | 12 | 0.27305 | 0.25691 | 0.00094878 | 0 | 30.0453
11.9917 | 12 | 0.17211 | 0.16193 | 0.00058173 | 0 | 29.8553
11.9944 | 12 | 0.086758 | 0.081631 | 0.00033829 | 0 | 28.2987
11.9972 | 12 | 0.093947 | 0.088395 | 0.00023615 | 0 | 27.2998
12 | 13 | -0.083241 | -0.083241 | 7.1583e-06 | 0 | 28.1733
12.0028 | 13 | -0.31047 | -0.31047 | 0 | -0.00054683 | 27.9034
12.0056 | 13 | -0.31644 | -0.31644 | 0 | -0.00087071 | 29.6467
12.0083 | 13 | 0.056067 | 0.052754 | 0 | -0.00036623 | 28.8533
12.0111 | 13 | 0.55713 | 0.5242 | 0.00080133 | 0 | 29.3115
12.0139 | 13 | 0.37658 | 0.35432 | 0.0012202 | 0 | 29.7216
12.0167 | 13 | -0.049178 | -0.049178 | 0.00042381 | 0 | 30.22
12.0194 | 13 | -0.32044 | -0.32044 | 0 | -0.00051335 | 29.4559
12.0222 | 13 | -0.43098 | -0.43098 | 0 | -0.0010436 | 29.8326
12.025 | 13 | -0.41836 | -0.41836 | 0 | -0.0011796 | 27.7677
12.0278 | 13 | -0.38517 | -0.38517 | 0 | -0.001116 | 26.6576
12.0306 | 13 | -0.35462 | -0.35462 | 0 | -0.0010275 | 30.5586
12.0333 | 13 | -0.32649 | -0.32649 | 0 | -0.00094599 | 26.417
12.0361 | 13 | -0.30059 | -0.30059 | 0 | -0.00087095 | 29.926
12.0389 | 13 | -0.27675 | -0.27675 | 0 | -0.00080186 | 28.8861
12.0417 | 13 | -0.2548 | -0.2548 | 0 | -0.00073826 | 30.7826
12.0444 | 13 | -0.23458 | -0.23458 | 0 | -0.0006797 | 26.0592
12.0472 | 13 | -0.21598 | -0.21598 | 0 | -0.00062578 | 26.8934
12.05 | 13 | -0.30549 | -0.30549 | 0 | -0.00072427 | 28.0391
12.0528 | 13 | -0.42472 | -0.42472 | 0 | -0.0010142 | 28.0715
12.0556 | 13 | -0.40296 | -0.40296 | 0 | -0.0011496 | 30.8241
12.0583 | 13 | -0.38454 | -0.38454 | 0 | -0.0010937 | 27.9413
12.0611 | 13 | -0.36679 | -0.36679 | 0 | -0.0010435 | 26.1796
12.0639 | 13 | -0.4228 | -0.4228 | 0 | -0.0010967 | 29.2142
12.0667 | 13 | -0.35308 | -0.35308 | 0 | -0.0010776 | 30.3201
12.0694 | 13 | -0.081404 | -0.081404 | 0 | -0.00060345 | 29.668
12.0722 | 13 | 0.021771 | 0.020484 | 0 | -8.4611e-05 | 33.2041
12.075 | 13 | 0.020117 | 0.018928 | 5.4738e-05 | 0 | 31.6925
12.0778 | 13 | 0.018462 | 0.017371 | 5.0415e-05 | 0 | 29.7927
12.0806 | 13 | 0.016936 | 0.015935 | 4.6259e-05 | 0 | 29.9409
12.0833 | 13 | 0.064919 | 0.061083 | 0.00010697 | 0 | 30.2584
12.0861 | 13 | 0.24215 | 0.22784 | 0.00040128 | 0 | 33.1288
12.0889 | 13 | 0.32185 | 0.30283 | 0.00073704 | 0 | 31.5529
12.0917 | 13 | 0.23092 | 0.21728 | 0.00072237 | 0 | 30.7423
12.0944 | 13 | 0.23019 | 0.21658 | 0.00060258 | 0 | 33.3579
12.0972 | 13 | 0.089339 | 0.084059 | 0.00041756 | 0 | 28.5693
12.1 | 13 | -0.089214 | -0.089214 | 0 | -7.1601e-06 | 31.9221
12.1028 | 13 | -0.082137 | -0.082137 | 0 | -0.00023799 | 33.2724
12.1056 | 13 | -0.075622 | -0.075622 | 0 | -0.00021911 | 29.2139
12.1083 | 13 | -0.0020298 | -0.0020298 | 0 | -0.00010785 | 31.1082
12.1111 | 13 | 0.22004 | 0.20704 | 0.00028473 | 0 | 29.4806
12.1139 | 13 | 0.23137 | 0.2177 | 0.00058991 | 0 | 28.6506
12.1167 | 13 | -0.0096971 | -0.0096971 | 0.00028889 | 0 | 33.3969
12.1194 | 13 | -0.10608 | -0.10608 | 0 | -0.0001608 | 30.4169
12.1222 | 13 | -0.097664 | -0.097664 | 0 | -0.00028297 | 32.3558
12.125 | 13 | -0.090151 | -0.090151 | 0 | -0.00026085 | 30.1853
12.1278 | 13 | -0.083192 | -0.083192 | 0 | -0.00024075 | 28.7935
12.1306 | 13 | -0.083954 | -0.083954 | 0 | -0.00023215 | 32.6285
12.1333 | 13 | -0.07777 | -0.07777 | 0 | -0.00022462 | 29.3284
12.1361 | 13 | -0.064776 | -0.064776 | 0 | -0.00019798 | 29.1334
12.1389 | 13 | -0.059646 | -0.059646 | 0 | -0.00017281 | 30.9391
12.1417 | 13 | -0.095492 | -0.095492 | 0 | -0.00021547 | 28.768
12.1444 | 13 | -0.10023 | -0.10023 | 0 | -0.00027184 | 32.44
12.1472 | 13 | -0.015562 | -0.015562 | 0 | -0.00016083 | 33.4213
12.15 | 13 | 0.07532 | 0.070868 | 7.6815e-05 | 0 | 29.6428
12.1528 | 13 | 0.080284 | 0.075539 | 0.00020334 | 0 | 33.1175
12.1556 | 13 | 0.20705 | 0.19481 | 0.00037549 | 0 | 31.503
12.1583 | 13 | 0.28708 | 0.27011 | 0.00064573 | 0 | 31.3041
12.1611 | 13 | 0.2014 | 0.18949 | 0.00063835 | 0 | 33.2692
12.1639 | 13 | 0.0414 | 0.038953 | 0.00031729 | 0 | 29.7326
12.1667 | 13 | -0.11016 | -0.11016 | 0 | -9.89e-05 | 31.767
12.1694 | 13 | -0.10142 | -0.10142 | 0 | -0.00029387 | 33.4179
12.1722 | 13 | -0.093378 | -0.093378 | 0 | -0.00027056 | 31.0682
12.175 | 13 | -0.085971 | -0.085971 | 0 | -0.0002491 | 32.1118
12.1778 | 13 | -0.079151 | -0.079151 | 0 | -0.00022934 | 29.9102
12.1806 | 13 | -0.072873 | -0.072873 | 0 | -0.00021114 | 30.7536
12.1833 | 13 | -0.18294 | -0.18294 | 0 | -0.00035529 | 33.3673
12.1861 | 13 | -0.21843 | -0.21843 | 0 | -0.00055745 | 31.6108
12.1889 | 13 | -0.21908 | -0.21908 | 0 | -0.00060766 | 32.3408
12.1917 | 13 | -0.15011 | -0.15011 | 0 | -0.00051277 | 33.3999
12.1944 | 13 | 0.035026 | 0.032956 | 0 | -0.00016271 | 33.1639
12.1972 | 13 | 0.056059 | 0.052746 | 0.00011903 | 0 | 32.1937
12.2 | 13 | 0.012981 | 0.012214 | 9.0221e-05 | 0 | 28.5136
12.2028 | 13 | -0.012796 | -0.012796 | 0 | -8.0912e-07 | 31.4322
12.2056 | 13 | -0.078412 | -0.078412 | 0 | -0.00012668 | 31.9564
12.2083 | 13 | -0.073075 | -0.073075 | 0 | -0.0002104 | 29.3969
12.2111 | 13 | -0.14886 | -0.14886 | 0 | -0.00030824 | 29.3044
12.2139 | 13 | -0.245 | -0.245 | 0 | -0.00054702 | 28.8261
12.2167 | 13 | -0.15843 | -0.15843 | 0 | -0.00056032 | 29.064
12.2194 | 13 | -0.23674 | -0.23674 | 0 | -0.00054885 | 29.5818
12.2222 | 13 | -0.47516 | -0.47516 | 0 | -0.00098875 | 28.8037
12.225 | 13 | -0.61239 | -0.61239 | 0 | -0.0015105 | 29.4994
12.2278 | 13 | -0.42182 | -0.42182 | 0 | -0.0014364 | 30.5987
12.2306 | 13 | -0.087933 | -0.087933 | 0 | -0.00070799 | 30.7483
12.2333 | 13 | 0.11153 | 0.10494 | 2.3616e-05 | 0 | 33.4443
12.2361 | 13 | 0.17306 | 0.16283 | 0.0003719 | 0 | 31.41
12.2389 | 13 | 0.15977 | 0.15033 | 0.00043494 | 0 | 32.7604
12.2417 | 13 | 0.14746 | 0.13875 | 0.00040149 | 0 | 29.6483
12.2444 | 13 | -0.0047168 | -0.0047168 | 0.00018615 | 0 | 33.4501
12.2472 | 13 | -0.23846 | -0.23846 | 0 | -0.00033775 | 30.5223
12.25 | 13 | -0.21544 | -0.21544 | 0 | -0.00063042 | 29.0081
12.2528 | 13 | -0.10035 | -0.10035 | 0 | -0.0004386 | 30.4882
12.2556 | 13 | -0.10755 | -0.10755 | 0 | -0.00028875 | 32.7162
12.2583 | 13 | -0.069819 | -0.069819 | 0 | -0.00024635 | 29.053
12.2611 | 13 | -0.050063 | -0.050063 | 0 | -0.0001665 | 28.6087
12.2639 | 13 | 0.019823 | 0.018651 | 0 | -4.3628e-05 | 31.1313
12.2667 | 13 | -0.050024 | -0.050024 | 0 | -4.3573e-05 | 33.189
12.2694 | 13 | -0.18428 | -0.18428 | 0 | -0.00032542 | 32.6034
12.2722 | 13 | -0.10199 | -0.10199 | 0 | -0.00039759 | 30.8291
12.275 | 13 | -0.17614 | -0.17614 | 0 | -0.00038629 | 33.4303
12.2778 | 13 | -0.39544 | -0.39544 | 0 | -0.00079386 | 29.2176
12.2806 | 13 | -0.37618 | -0.37618 | 0 | -0.0010717 | 28.6074
12.2833 | 13 | -0.16585 | -0.16585 | 0 | -0.00075282 | 32.1098
12.2861 | 13 | -0.11977 | -0.11977 | 0 | -0.00039668 | 30.5678
12.2889 | 13 | -0.17112 | -0.17112 | 0 | -0.000404 | 32.4907
12.2917 | 13 | -0.31021 | -0.31021 | 0 | -0.0006685 | 32.6566
12.2944 | 13 | -0.53447 | -0.53447 | 0 | -0.0011732 | 29.2235
12.2972 | 13 | -0.70048 | -0.70048 | 0 | -0.0017152 | 31.9843
12.3 | 13 | -0.5565 | -0.5565 | 0 | -0.0017458 | 32.9066
12.3028 | 13 | -0.060673 | -0.060673 | 0 | -0.00085719 | 30.6092
12.3056 | 13 | 0.12352 | 0.11622 | 7.7145e-05 | 0 | 31.1003
12.3083 | 13 | 0.021923 | 0.020627 | 0.00019006 | 0 | 33.4366
12.3111 | 13 | 0.092303 | 0.086848 | 0.00014927 | 0 | 31.608
12.3139 | 13 | 0.20726 | 0.19501 | 0.00039147 | 0 | 31.233
12.3167 | 13 | 0.09723 | 0.091483 | 0.0003979 | 0 | 28.8102
12.3194 | 13 | -0.066449 | -0.066449 | 3.477e-05 | 0 | 32.0266
12.3222 | 13 | -0.020005 | -0.020005 | 0 | -0.00012007 | 33.3243
12.325 | 13 | -0.0051592 | -0.0051592 | 0 | -3.495e-05 | 30.9853
12.3278 | 13 | 0.23353 | 0.21972 | 0.00029801 | 0 | 32.4884
12.3306 | 13 | 0.63454 | 0.59704 | 0.0011344 | 0 | 32.5704
12.3333 | 13 | 0.60916 | 0.57316 | 0.0016253 | 0 | 29.6409
12.3361 | 13 | 0.3943 | 0.371 | 0.0013113 | 0 | 30.5468
12.3389 | 13 | 0.30345 | 0.28552 | 0.00091183 | 0 | 31.2732
12.3417 | 13 | 0.19315 | 0.18173 | 0.00064896 | 0 | 28.8499
12.3444 | 13 | -0.10232 | -0.10232 | 0.00011029 | 0 | 31.9674
12.3472 | 13 | -0.44517 | -0.44517 | 0 | -0.0007604 | 32.0944
12.35 | 13 | -0.56087 | -0.56087 | 0 | -0.0013973 | 31.2763
12.3528 | 13 | -0.47727 | -0.47727 | 0 | -0.0014419 | 31.0434
12.3556 | 13 | -0.30426 | -0.30426 | 0 | -0.0010855 | 28.6716
12.3583 | 13 | -0.37198 | -0.37198 | 0 | -0.00093923 | 30.2929
12.3611 | 13 | -0.29438 | -0.29438 | 0 | -0.00092551 | 30.8896
12.3639 | 13 | 0.056386 | 0.053053 | 0 | -0.00033517 | 31.524
12.3667 | 13 | 0.25599 | 0.24087 | 0.00040822 | 0 | 31.0406
12.3694 | 13 | 0.46481 | 0.43734 | 0.00094194 | 0 | 32.0519
12.3722 | 13 | 0.60899 | 0.573 | 0.0014032 | 0 | 32.6223
12.375 | 13 | 0.49332 | 0.46416 | 0.0014405 | 0 | 31.1569
12.3778 | 13 | 0.31597 | 0.2973 | 0.0010576 | 0 | 30.4037
12.3806 | 13 | 0.25197 | 0.23708 | 0.00074218 | 0 | 30.9039
12.3833 | 13 | 0.055712 | 0.05242 | 0.00040208 | 0 | 28.906
12.3861 | 13 | 0.090914 | 0.085541 | 0.00019161 | 0 | 33.1331
12.3889 | 13 | 0.058295 | 0.054849 | 0.00019499 | 0 | 29.1599
12.3917 | 13 | -0.29293 | -0.29293 | 0 | -0.00033067 | 30.1798
12.3944 | 13 | -0.37522 | -0.37522 | 0 | -0.00092799 | 30.0853
12.3972 | 13 | -0.28721 | -0.28721 | 0 | -0.00092003 | 32.8048
12.4 | 13 | -0.18585 | -0.18585 | 0 | -0.00065703 | 30.2581
12.4028 | 13 | -0.31857 | -0.31857 | 0 | -0.00070059 | 30.7935
12.4056 | 13 | -0.33588 | -0.33588 | 0 | -0.00090897 | 31.7726
12.4083 | 13 | -0.12338 | -0.12338 | 0 | -0.00063787 | 31.0855
12.4111 | 13 | -0.24113 | -0.24113 | 0 | -0.00050627 | 31.544
12.4139 | 13 | -0.26426 | -0.26426 | 0 | -0.00070193 | 31.397
12.4167 | 13 | -0.2707 | -0.2707 | 0 | -0.00074299 | 30.314
12.4194 | 13 | -0.51507 | -0.51507 | 0 | -0.0010913 | 30.5708
12.4222 | 13 | -0.59503 | -0.59503 | 0 | -0.0015418 | 28.7986
12.425 | 13 | -0.55875 | -0.55875 | 0 | -0.0016025 | 31.3155
12.4278 | 13 | -0.48527 | -0.48527 | 0 | -0.00145 | 28.5969
12.4306 | 13 | -0.38044 | -0.38044 | 0 | -0.0012024 | 32.3201
12.4333 | 13 | -0.057624 | -0.057624 | 0 | -0.00060842 | 32.9787
12.4361 | 13 | 0.10995 | 0.10345 | 6.3647e-05 | 0 | 28.6092
12.4389 | 13 | -0.01961 | -0.01961 | 0.00011644 | 0 | 30.2783
12.4417 | 13 | -0.060748 | -0.060748 | 0 | -0.00011161 | 29.254
12.4444 | 13 | -0.27091 | -0.27091 | 0 | -0.00046063 | 32.6295
12.4472 | 13 | -0.633 | -0.633 | 0 | -0.0012554 | 32.7449
12.45 | 13 | -0.84836 | -0.84836 | 0 | -0.0020574 | 29.7578
12.4528 | 13 | -0.79702 | -0.79702 | 0 | -0.0022853 | 29.4228
12.4556 | 13 | -0.71823 | -0.71823 | 0 | -0.0021045 | 32.0346
12.4583 | 13 | -0.78377 | -0.78377 | 0 | -0.0020861 | 30.598
12.4611 | 13 | -0.77549 | -0.77549 | 0 | -0.0021656 | 31.8007
12.4639 | 13 | -0.60314 | -0.60314 | 0 | -0.0019148 | 33.5777
12.4667 | 13 | -0.48213 | -0.48213 | 0 | -0.0015073 | 29.9324
12.4694 | 13 | -0.39674 | -0.39674 | 0 | -0.0012207 | 29.8247
12.4722 | 13 | -0.29761 | -0.29761 | 0 | -0.00096438 | 29.2848
12.475 | 13 | -0.3742 | -0.3742 | 0 | -0.00093308 | 32.02
12.4778 | 13 | -0.59875 | -0.59875 | 0 | -0.0013513 | 29.852
12.4806 | 13 | -0.71392 | -0.71392 | 0 | -0.0018231 | 31.3624
12.4833 | 13 | -0.72512 | -0.72512 | 0 | -0.0019987 | 32.5724
12.4861 | 13 | -0.59863 | -0.59863 | 0 | -0.0018385 | 30.4088
12.4889 | 13 | -0.58464 | -0.58464 | 0 | -0.0016434 | 30.7104
12.4917 | 13 | -0.69816 | -0.69816 | 0 | -0.0017817 | 32.9095
12.4944 | 13 | -0.54362 | -0.54362 | 0 | -0.0017247 | 29.1829
12.4972 | 13 | -0.50798 | -0.50798 | 0 | -0.0014606 | 29.913
12.5 | 13 | -0.60477 | -0.60477 | 0 | -0.0015455 | 33.3864
12.5028 | 13 | -0.53869 | -0.53869 | 0 | -0.0015881 | 29.4815
12.5056 | 13 | -0.26465 | -0.26465 | 0 | -0.0011157 | 28.9521
12.5083 | 13 | -0.017728 | -0.017728 | 0 | -0.00039219 | 30.7641
12.5111 | 13 | -0.14956 | -0.14956 | 0 | -0.00023234 | 30.1893
12.5139 | 13 | -0.059562 | -0.059562 | 0 | -0.00029044 | 30.4702
12.5167 | 13 | 0.43175 | 0.40623 | 0.00048149 | 0 | 29.6751
12.5194 | 13 | 0.8709 | 0.81943 | 0.0017023 | 0 | 33.5114
12.5222 | 13 | 0.64243 | 0.60447 | 0.0019776 | 0 | 30.5228
12.525 | 13 | 0.19204 | 0.1807 | 0.0010905 | 0 | 32.1356
12.5278 | 13 | -0.30517 | -0.30517 | 0 | -0.00017288 | 33.349
12.5306 | 13 | -0.90791 | -0.90791 | 0 | -0.0016848 | 30.6075
12.5333 | 13 | -1.0253 | -1.0253 | 0 | -0.0026851 | 29.6279
12.5361 | 13 | -0.79764 | -0.79764 | 0 | -0.0025319 | 30.033
12.5389 | 13 | -0.42314 | -0.42314 | 0 | -0.0016955 | 30.4634
12.5417 | 13 | 0.04976 | 0.04682 | 0 | -0.00052267 | 31.1822
12.5444 | 13 | 0.37707 | 0.35479 | 0.00055779 | 0 | 33.0247
12.5472 | 13 | 0.33533 | 0.31551 | 0.00093097 | 0 | 32.3542
12.55 | 13 | 0.47786 | 0.44962 | 0.0010627 | 0 | 31.381
12.5528 | 13 | 0.61626 | 0.57984 | 0.0014298 | 0 | 32.8427
12.5556 | 13 | 0.65008 | 0.61166 | 0.0016549 | 0 | 30.7995
12.5583 | 13 | 0.6779 | 0.63783 | 0.0017354 | 0 | 29.715
12.5611 | 13 | 0.5476 | 0.51523 | 0.0016015 | 0 | 32.5037
12.5639 | 13 | 0.63929 | 0.60151 | 0.001551 | 0 | 30.4362
12.5667 | 13 | 0.75484 | 0.71023 | 0.0018219 | 0 | 32.8406
12.5694 | 13 | 1.0557 | 0.99333 | 0.0023661 | 0 | 29.7367
12.5722 | 13 | 1.2744 | 1.1991 | 0.0030451 | 0 | 30.9416
12.575 | 13 | 0.93199 | 0.87691 | 0.0028834 | 0 | 28.5417
12.5778 | 13 | 0.49071 | 0.46171 | 0.0018592 | 0 | 27.2414
12.5806 | 13 | 0.18185 | 0.1711 | 0.00087891 | 0 | 29.3915
12.5833 | 13 | -0.021702 | -0.021702 | 0.0002075 | 0 | 28.5728
12.5861 | 13 | -0.15746 | -0.15746 | 0 | -0.00024883 | 27.3029
12.5889 | 13 | -0.2489 | -0.2489 | 0 | -0.00056439 | 27.5777
12.5917 | 13 | -0.25992 | -0.25992 | 0 | -0.00070669 | 30.5248
12.5944 | 13 | -0.21529 | -0.21529 | 0 | -0.00066001 | 27.7864
12.5972 | 13 | -0.15273 | -0.15273 | 0 | -0.00051114 | 27.5778
12.6 | 13 | -0.17778 | -0.17778 | 0 | -0.00045904 | 29.5782
12.6028 | 13 | -0.39178 | -0.39178 | 0 | -0.00079105 | 30.4464
12.6056 | 13 | -0.38652 | -0.38652 | 0 | -0.001081 | 29.578
12.6083 | 13 | -0.041587 | -0.041587 | 0 | -0.00059459 | 29.522
12.6111 | 13 | 0.23982 | 0.22564 | 0.00025563 | 0 | 31.074
12.6139 | 13 | -0.023654 | -0.023654 | 0.00028054 | 0 | 30.1279
12.6167 | 13 | -0.25189 | -0.25189 | 0 | -0.0003827 | 27.4181
12.6194 | 13 | 0.11692 | 0.11001 | 0 | -0.00019705 | 29.9276
12.6222 | 13 | 0.74842 | 0.70419 | 0.0011308 | 0 | 28.0312
12.625 | 13 | 0.98723 | 0.92889 | 0.0022682 | 0 | 27.506
12.6278 | 13 | 0.80951 | 0.76167 | 0.002348 | 0 | 28.8961
12.6306 | 13 | 0.8814 | 0.82931 | 0.0022097 | 0 | 26.4941
12.6333 | 13 | 0.98046 | 0.92252 | 0.0024331 | 0 | 26.6633
12.6361 | 13 | 0.90586 | 0.85233 | 0.0024651 | 0 | 28.6934
12.6389 | 13 | 0.82509 | 0.77633 | 0.002262 | 0 | 31.4307
12.6417 | 13 | 0.76113 | 0.71615 | 0.0020729 | 0 | 30.2845
12.6444 | 13 | 0.55582 | 0.52297 | 0.001721 | 0 | 28.031
12.6472 | 13 | 0.3732 | 0.35114 | 0.0012141 | 0 | 31.294
12.65 | 13 | 0.35389 | 0.33298 | 0.00095017 | 0 | 29.3248
12.6528 | 13 | 0.42192 | 0.39698 | 0.0010138 | 0 | 30.7816
12.6556 | 13 | 0.52717 | 0.49601 | 0.0012403 | 0 | 26.0611
12.6583 | 13 | 0.51905 | 0.48838 | 0.0013672 | 0 | 30.5413
12.6611 | 13 | 0.48316 | 0.45461 | 0.0013097 | 0 | 27.5538
12.6639 | 13 | 0.41699 | 0.39235 | 0.0011763 | 0 | 27.6375
12.6667 | 13 | 0.24283 | 0.22848 | 0.00086226 | 0 | 27.0777
12.6694 | 13 | 0.020132 | 0.018942 | 0.00034364 | 0 | 26.9322
12.6722 | 13 | -0.035159 | -0.035159 | 0 | -2.2523e-05 | 26.3275
12.675 | 13 | 0.095146 | 0.089523 | 7.5506e-05 | 0 | 28.0836
12.6778 | 13 | 0.1267 | 0.11921 | 0.00028991 | 0 | 29.3145
12.6806 | 13 | 0.16768 | 0.15777 | 0.0003847 | 0 | 28.7962
12.6833 | 13 | 0.13462 | 0.12667 | 0.00039505 | 0 | 28.7634
12.6861 | 13 | 0.04347 | 0.040901 | 0.00023273 | 0 | 30.8252
12.6889 | 13 | -0.066414 | -0.066414 | 0 | -3.5434e-05 | 26.1413
12.6917 | 13 | -0.20027 | -0.20027 | 0 | -0.0003704 | 29.3584
12.6944 | 13 | -0.15861 | -0.15861 | 0 | -0.00049845 | 26.2351
12.6972 | 13 | -0.14837 | -0.14837 | 0 | -0.00042636 | 29.2492
12.7 | 13 | -0.13948 | -0.13948 | 0 | -0.0003998 | 30.1169
12.7028 | 13 | 0.028611 | 0.02692 | 0 | -0.00015633 | 30.8263
12.7056 | 13 | 0.12952 | 0.12186 | 0.00020664 | 0 | 25.958
12.7083 | 13 | 0.13631 | 0.12825 | 0.00034738 | 0 | 27.3516
12.7111 | 13 | 0.26957 | 0.25364 | 0.0005304 | 0 | 27.9889
12.7139 | 13 | 0.34443 | 0.32407 | 0.00080238 | 0 | 28.8703
12.7167 | 13 | 0.29011 | 0.27297 | 0.00082922 | 0 | 28.8956
12.7194 | 13 | 0.26642 | 0.25067 | 0.00072728 | 0 | 27.5778
12.7222 | 13 | 0.20815 | 0.19584 | 0.00062017 | 0 | 29.2016
12.725 | 13 | 0.14542 | 0.13682 | 0.00046204 | 0 | 29.3256
12.7278 | 13 | 0.19675 | 0.18512 | 0.00044715 | 0 | 30.2513
12.7306 | 13 | 0.22675 | 0.21335 | 0.00055343 | 0 | 29.2804
12.7333 | 13 | 0.20672 | 0.1945 | 0.00056646 | 0 | 27.861
12.7361 | 13 | 0.19184 | 0.1805 | 0.00052084 | 0 | 28.844
12.7389 | 13 | 0.18019 | 0.16954 | 0.00048617 | 0 | 30.0534
12.7417 | 13 | 0.1659 | 0.15609 | 0.00045227 | 0 | 29.6053
12.7444 | 13 | 0.15274 | 0.14371 | 0.00041639 | 0 | 27.5953
12.7472 | 13 | 0.11051 | 0.10398 | 0.00034401 | 0 | 30.0017
12.75 | 13 | 0.10235 | 0.0963 | 0.00027816 | 0 | 31.0393
12.7528 | 13 | 0.12497 | 0.11758 | 0.00029706 | 0 | 28.7971
12.7556 | 13 | 0.11515 | 0.10834 | 0.00031379 | 0 | 31.2423
12.7583 | 13 | 0.10611 | 0.099838 | 0.00028914 | 0 | 30.3248
12.7611 | 13 | 0.097626 | 0.091856 | 0.00026624 | 0 | 29.7777
12.7639 | 13 | 0.089815 | 0.084507 | 0.00024495 | 0 | 30.3535
12.7667 | 13 | 0.00032663 | 0.00030732 | 0.0001178 | 0 | 31.2645
12.7694 | 13 | -0.075153 | -0.075153 | 0 | -0.00010395 | 30.0606
12.7722 | 13 | 0.01397 | 0.013145 | 0 | -8.6122e-05 | 30.3249
12.775 | 13 | -0.0046818 | -0.0046818 | 1.1754e-05 | 0 | 27.6016
12.7778 | 13 | -0.0021696 | -0.0021696 | 0 | -9.5159e-06 | 28.5281
12.7806 | 13 | 0.093996 | 0.088441 | 0.00011982 | 0 | 28.1587
12.7833 | 13 | 0.086631 | 0.081511 | 0.00023604 | 0 | 28.011
12.7861 | 13 | 0.079665 | 0.074957 | 0.00021732 | 0 | 27.2487
12.7889 | 13 | 0.19276 | 0.18137 | 0.000356 | 0 | 30.6288
12.7917 | 13 | 0.33359 | 0.31388 | 0.00068784 | 0 | 27.4075
12.7944 | 13 | 0.20927 | 0.1969 | 0.00070942 | 0 | 30.83
12.7972 | 13 | 0.076643 | 0.072113 | 0.00037364 | 0 | 29.1834
12.8 | 13 | 0.052105 | 0.049025 | 0.00016825 | 0 | 27.216
12.8028 | 13 | 0.022991 | 0.021632 | 9.8135e-05 | 0 | 29.4264
12.8056 | 13 | 0.019375 | 0.01823 | 5.5363e-05 | 0 | 31.1358
12.8083 | 13 | 0.004164 | 0.0039179 | 3.076e-05 | 0 | 30.5678
12.8111 | 13 | 0.065139 | 0.061289 | 9.0565e-05 | 0 | 26.92
12.8139 | 13 | 0.15779 | 0.14847 | 0.00029133 | 0 | 30.2501
12.8167 | 13 | 0.13874 | 0.13054 | 0.00038751 | 0 | 30.2847
12.8194 | 13 | 0.029664 | 0.027911 | 0.00022007 | 0 | 28.4055
12.8222 | 13 | -0.027727 | -0.027727 | 2.5518e-07 | 0 | 26.1779
12.825 | 13 | -0.0092636 | -0.0092636 | 0 | -5.1376e-05 | 27.1109
12.8278 | 13 | 0.039129 | 0.036816 | 3.8267e-05 | 0 | 26.4543
12.8306 | 13 | 0.1048 | 0.098603 | 0.00018808 | 0 | 29.4218
12.8333 | 13 | 0.1712 | 0.16108 | 0.00036068 | 0 | 25.7494
12.8361 | 13 | 0.19259 | 0.1812 | 0.0004754 | 0 | 28.1923
12.8389 | 13 | 0.2264 | 0.21302 | 0.00054754 | 0 | 26.0106
12.8417 | 13 | 0.30641 | 0.28831 | 0.00069629 | 0 | 27.8785
12.8444 | 13 | 0.39918 | 0.37559 | 0.00092207 | 0 | 27.2007
12.8472 | 13 | 0.27825 | 0.2618 | 0.00088526 | 0 | 27.6184
12.85 | 13 | 0.094243 | 0.088673 | 0.00048677 | 0 | 28.4876
12.8528 | 13 | 0.19727 | 0.18561 | 0.00038094 | 0 | 28.3434
12.8556 | 13 | 0.37081 | 0.34889 | 0.00074236 | 0 | 27.2301
12.8583 | 13 | 0.35847 | 0.33729 | 0.00095303 | 0 | 26.4224
12.8611 | 13 | 0.52567 | 0.4946 | 0.0011554 | 0 | 28.3527
12.8639 | 13 | 0.53356 | 0.50203 | 0.0013842 | 0 | 28.2423
12.8667 | 13 | 0.44729 | 0.42086 | 0.0012818 | 0 | 26.3885
12.8694 | 13 | 0.61292 | 0.5767 | 0.0013855 | 0 | 26.5899
12.8722 | 13 | 0.49921 | 0.46971 | 0.0014533 | 0 | 27.8474
12.875 | 13 | 0.09957 | 0.093685 | 0.00078249 | 0 | 30.5098
12.8778 | 13 | -0.015223 | -0.015223 | 0.00010897 | 0 | 26.1743
12.8806 | 13 | 0.38087 | 0.35836 | 0.00047658 | 0 | 29.2946
12.8833 | 13 | 0.53586 | 0.50419 | 0.001198 | 0 | 27.2807
12.8861 | 13 | 0.24079 | 0.22656 | 0.0010149 | 0 | 30.146
12.8889 | 13 | -0.11693 | -0.11693 | 0.00015226 | 0 | 28.7683
12.8917 | 13 | -0.26906 | -0.26906 | 0 | -0.0005361 | 27.595
12.8944 | 13 | -0.3867 | -0.3867 | 0 | -0.00091078 | 30.2599
12.8972 | 13 | -0.48056 | -0.48056 | 0 | -0.0012045 | 25.6932
12.9 | 13 | -0.44244 | -0.44244 | 0 | -0.001282 | 26.62
12.9028 | 13 | -0.40735 | -0.40735 | 0 | -0.0011803 | 27.4027
12.9056 | 13 | -0.37513 | -0.37513 | 0 | -0.0010868 | 27.6249
12.9083 | 13 | -0.34546 | -0.34546 | 0 | -0.0010008 | 27.1449
12.9111 | 13 | -0.31806 | -0.31806 | 0 | -0.00092156 | 25.7887
12.9139 | 13 | -0.29747 | -0.29747 | 0 | -0.00085491 | 30.4879
12.9167 | 13 | -0.27418 | -0.27418 | 0 | -0.00079396 | 30.1937
12.9194 | 13 | -0.24808 | -0.24808 | 0 | -0.00072535 | 25.6171
12.9222 | 13 | -0.2284 | -0.2284 | 0 | -0.00066178 | 26.0646
12.925 | 13 | -0.32388 | -0.32388 | 0 | -0.00076706 | 27.8553
12.9278 | 13 | -0.29318 | -0.29318 | 0 | -0.00085703 | 28.7462
12.9306 | 13 | -0.15125 | -0.15125 | 0 | -0.00061727 | 27.433
12.9333 | 13 | -0.36564 | -0.36564 | 0 | -0.0007179 | 26.2165
12.9361 | 13 | -0.57447 | -0.57447 | 0 | -0.0013057 | 27.6385
12.9389 | 13 | -0.47621 | -0.47621 | 0 | -0.0014593 | 30.495
12.9417 | 13 | -0.2054 | -0.2054 | 0 | -0.00094668 | 30.5566
12.9444 | 13 | -0.058975 | -0.058975 | 0 | -0.00036719 | 29.6691
12.9472 | 13 | -0.048053 | -0.048053 | 0 | -0.00014865 | 29.4113
12.95 | 13 | 0.00089524 | 0.00084233 | 0 | -6.557e-05 | 25.8932
12.9528 | 13 | 0.00083724 | 0.00078776 | 2.264e-06 | 0 | 28.1262
12.9556 | 13 | 0.00077924 | 0.00073319 | 2.1124e-06 | 0 | 30.3456
12.9583 | 13 | 0.00072124 | 0.00067862 | 1.9608e-06 | 0 | 27.4732
12.9611 | 13 | 0.00066324 | 0.00062405 | 1.8093e-06 | 0 | 27.0794
12.9639 | 13 | 0.00060524 | 0.00056947 | 1.6577e-06 | 0 | 26.873
12.9667 | 13 | 0.00054725 | 0.0005149 | 1.5061e-06 | 0 | 30.3489
12.9694 | 13 | 0.036114 | 0.03398 | 4.7909e-05 | 0 | 27.0534
12.9722 | 13 | 0.44814 | 0.42165 | 0.00063282 | 0 | 29.4682
12.975 | 13 | 0.95178 | 0.89553 | 0.0018294 | 0 | 25.9256
12.9778 | 13 | 0.90746 | 0.85383 | 0.0024297 | 0 | 27.2862
12.9806 | 13 | 0.5714 | 0.53763 | 0.0019326 | 0 | 27.9053
12.9833 | 13 | 0.36977 | 0.34792 | 0.0012299 | 0 | 28.9114
12.9861 | 13 | 0.29519 | 0.27775 | 0.00086898 | 0 | 29.7097
12.9889 | 13 | 0.19601 | 0.18442 | 0.0006419 | 0 | 31.0724
12.9917 | 13 | 0.18098 | 0.17028 | 0.00049264 | 0 | 31.5727
12.9944 | 13 | 0.053819 | 0.050638 | 0.00030683 | 0 | 32.0897
12.9972 | 13 | -0.13005 | -0.13005 | 0 | -0.00011029 | 28.4257
13 | 14 | -0.21577 | -0.21577 | 0 | -0.0004803 | 28.3662
13.0028 | 14 | -0.27997 | -0.27997 | 0 | -0.00068853 | 29.2813
13.0056 | 14 | -0.25776 | -0.25776 | 0 | -0.00074684 | 30.3357
13.0083 | 14 | -0.23731 | -0.23731 | 0 | -0.0006876 | 31.7484
13.0111 | 14 | -0.1464 | -0.1464 | 0 | -0.00053293 | 27.2888
13.0139 | 14 | -0.015921 | -0.015921 | 0 | -0.00022544 | 29.1167
13.0167 | 14 | -0.0060815 | -0.0060815 | 0 | -3.0559e-05 | 27.9851
13.0194 | 14 | 0.0042963 | 0.0040424 | 0 | -2.8321e-06 | 28.1328
13.0222 | 14 | 0.012604 | 0.011859 | 2.2085e-05 | 0 | 27.2466
13.025 | 14 | -0.058011 | -0.058011 | 0 | -6.41e-05 | 29.5557
13.0278 | 14 | -0.050095 | -0.050095 | 0 | -0.00015015 | 31.5431
13.0306 | 14 | 0.030667 | 0.028855 | 0 | -2.95e-05 | 28.6365
13.0333 | 14 | 0.18285 | 0.17205 | 0.00027903 | 0 | 30.2861
13.0361 | 14 | 0.15054 | 0.14165 | 0.00043568 | 0 | 29.7523
13.0389 | 14 | 0.032183 | 0.030281 | 0.00023879 | 0 | 31.1906
13.0417 | 14 | -0.073431 | -0.073431 | 0 | -5.9931e-05 | 31.3203
13.0444 | 14 | -0.20128 | -0.20128 | 0 | -0.00038154 | 27.7674
13.0472 | 14 | -0.19322 | -0.19322 | 0 | -0.00054792 | 29.7136
13.05 | 14 | -0.17803 | -0.17803 | 0 | -0.00051562 | 30.6492
13.0528 | 14 | -0.16341 | -0.16341 | 0 | -0.00047422 | 27.5991
13.0556 | 14 | -0.059814 | -0.059814 | 0 | -0.00031003 | 30.5016
13.0583 | 14 | 0.07326 | 0.068931 | 1.2662e-05 | 0 | 30.2468
13.0611 | 14 | 0.009009 | 0.0084766 | 0.00010751 | 0 | 29.1245
13.0639 | 14 | -0.1217 | -0.1217 | 0 | -0.00015726 | 30.9021
13.0667 | 14 | -0.020035 | -0.020035 | 0 | -0.00019686 | 31.673
13.0694 | 14 | 0.0083195 | 0.0078278 | 0 | -1.6955e-05 | 33.2372
13.0722 | 14 | -0.11542 | -0.11542 | 0 | -0.00014943 | 31.254
13.075 | 14 | -0.13071 | -0.13071 | 0 | -0.00034185 | 33.2488
13.0778 | 14 | -0.12034 | -0.12034 | 0 | -0.00034869 | 30.0031
13.0806 | 14 | -0.096431 | -0.096431 | 0 | -0.00030108 | 31.4256
13.0833 | 14 | -0.089629 | -0.089629 | 0 | -0.00025842 | 31.7074
13.0861 | 14 | -0.097744 | -0.097744 | 0 | -0.00026024 | 30.6916
13.0889 | 14 | -0.08999 | -0.08999 | 0 | -0.00026074 | 30.8554
13.0917 | 14 | -0.08294 | -0.08294 | 0 | -0.00024018 | 32.5198
13.0944 | 14 | -0.076273 | -0.076273 | 0 | -0.00022113 | 32.8491
13.0972 | 14 | -0.12098 | -0.12098 | 0 | -0.00027397 | 32.3768
13.1 | 14 | -0.18704 | -0.18704 | 0 | -0.00042781 | 33.4415
13.1028 | 14 | -0.17103 | -0.17103 | 0 | -0.00049732 | 29.7153
13.1056 | 14 | -0.19715 | -0.19715 | 0 | -0.00051136 | 32.1272
13.1083 | 14 | -0.31994 | -0.31994 | 0 | -0.00071817 | 32.9024
13.1111 | 14 | -0.38593 | -0.38593 | 0 | -0.00098036 | 30.4163
13.1139 | 14 | -0.38802 | -0.38802 | 0 | -0.0010749 | 33.7504
13.1167 | 14 | -0.30044 | -0.30044 | 0 | -0.00095619 | 32.8983
13.1194 | 14 | -0.17702 | -0.17702 | 0 | -0.00066314 | 32.0591
13.1222 | 14 | -0.21706 | -0.21706 | 0 | -0.00054734 | 29.2736
13.125 | 14 | -0.31654 | -0.31654 | 0 | -0.00074111 | 28.9949
13.1278 | 14 | -0.32587 | -0.32587 | 0 | -0.00089223 | 32.951
13.1306 | 14 | -0.24491 | -0.24491 | 0 | -0.00079274 | 31.2038
13.1333 | 14 | -0.17163 | -0.17163 | 0 | -0.00057852 | 31.8304
13.1361 | 14 | -0.091331 | -0.091331 | 0 | -0.00036522 | 29.1965
13.1389 | 14 | -0.045931 | -0.045931 | 0 | -0.00019064 | 33.1725
13.1417 | 14 | -0.094019 | -0.094019 | 0 | -0.00019438 | 30.8403
13.1444 | 14 | -0.13101 | -0.13101 | 0 | -0.00031254 | 29.9002
13.1472 | 14 | -0.13384 | -0.13384 | 0 | -0.00036785 | 30.7568
13.15 | 14 | 0.028518 | 0.026833 | 0 | -0.00014862 | 32.3673
13.1528 | 14 | 0.20932 | 0.19695 | 0.00031081 | 0 | 33.1956
13.1556 | 14 | 0.23375 | 0.21993 | 0.00057901 | 0 | 33.4651
13.1583 | 14 | 0.21521 | 0.20249 | 0.0005867 | 0 | 29.9177
13.1611 | 14 | 0.19814 | 0.18643 | 0.00054016 | 0 | 33.5044
13.1639 | 14 | 0.18242 | 0.17164 | 0.00049731 | 0 | 32.8513
13.1667 | 14 | 0.16795 | 0.15802 | 0.00045786 | 0 | 32.6725
13.1694 | 14 | 0.036827 | 0.034651 | 0.0002676 | 0 | 33.5832
13.1722 | 14 | -0.0047625 | -0.0047625 | 4.1511e-05 | 0 | 29.5921
13.175 | 14 | 0.11473 | 0.10795 | 0.00014331 | 0 | 30.2586
13.1778 | 14 | 0.14556 | 0.13696 | 0.00034015 | 0 | 29.698
13.1806 | 14 | 0.13401 | 0.12609 | 0.00036535 | 0 | 29.63
13.1833 | 14 | 0.12338 | 0.11609 | 0.00033637 | 0 | 30.1703
13.1861 | 14 | 0.1136 | 0.10688 | 0.00030969 | 0 | 30.5439
13.1889 | 14 | 0.10154 | 0.095535 | 0.00028113 | 0 | 31.1002
13.1917 | 14 | 0.058191 | 0.054752 | 0.00020873 | 0 | 29.2564
13.1944 | 14 | 0.056541 | 0.0532 | 0.00014993 | 0 | 29.1309
13.1972 | 14 | 0.08725 | 0.082093 | 0.00018791 | 0 | 29.6085
13.2 | 14 | 0.079972 | 0.075246 | 0.00021853 | 0 | 29.7421
13.2028 | 14 | 0.073425 | 0.069086 | 0.00020046 | 0 | 33.8947
13.2056 | 14 | 0.067611 | 0.063615 | 0.00018431 | 0 | 30.1258
13.2083 | 14 | 0.061902 | 0.058243 | 0.00016925 | 0 | 31.3349
13.2111 | 14 | 0.056849 | 0.05349 | 0.00015518 | 0 | 33.433
13.2139 | 14 | 0.052347 | 0.049254 | 0.0001427 | 0 | 31.2473
13.2167 | 14 | 0.04819 | 0.045342 | 0.00013138 | 0 | 29.8299
13.2194 | 14 | 0.044376 | 0.041754 | 0.00012097 | 0 | 30.894
13.2222 | 14 | 0.040563 | 0.038166 | 0.000111 | 0 | 31.7799
13.225 | 14 | 0.037123 | 0.034929 | 0.00010152 | 0 | 32.1373
13.2278 | 14 | 0.033572 | 0.031588 | 9.2384e-05 | 0 | 32.0915
13.2306 | 14 | 0.081767 | 0.076934 | 0.00015072 | 0 | 31.5529
13.2333 | 14 | 0.077248 | 0.072683 | 0.0002078 | 0 | 30.3843
13.2361 | 14 | 0.021659 | 0.020379 | 0.00012925 | 0 | 31.9835
13.2389 | 14 | 0.020013 | 0.01883 | 5.4457e-05 | 0 | 31.5178
13.2417 | 14 | 0.018368 | 0.017282 | 5.0156e-05 | 0 | 31.0911
13.2444 | 14 | 0.070109 | 0.065966 | 0.00011562 | 0 | 33.2965
13.2472 | 14 | 0.14453 | 0.13599 | 0.0002805 | 0 | 29.1243
13.25 | 14 | 0.082737 | 0.077848 | 0.000297 | 0 | 33.787
13.2528 | 14 | 0.045233 | 0.042559 | 0.00016723 | 0 | 30.6687
13.2556 | 14 | 0.054277 | 0.05107 | 0.00013004 | 0 | 31.432
13.2583 | 14 | 0.0033032 | 0.003108 | 7.5247e-05 | 0 | 31.5445
13.2611 | 14 | 0.07252 | 0.068234 | 9.9087e-05 | 0 | 29.6441
13.2639 | 14 | 0.066791 | 0.062844 | 0.00018205 | 0 | 31.7246
13.2667 | 14 | -0.16021 | -0.16021 | 0 | -0.00013523 | 30.6718
13.2694 | 14 | -0.32076 | -0.32076 | 0 | -0.00066801 | 29.5427
13.2722 | 14 | -0.47102 | -0.47102 | 0 | -0.0010997 | 30.2706
13.275 | 14 | -0.66639 | -0.66639 | 0 | -0.0015797 | 32.9605
13.2778 | 14 | -0.66875 | -0.66875 | 0 | -0.0018544 | 31.059
13.2806 | 14 | -0.64364 | -0.64364 | 0 | -0.0018228 | 31.224
13.2833 | 14 | -0.61137 | -0.61137 | 0 | -0.0017431 | 31.4804
13.2861 | 14 | -0.51035 | -0.51035 | 0 | -0.0015579 | 32.2767
13.2889 | 14 | -0.083542 | -0.083542 | 0 | -0.00082485 | 32.5389
13.2917 | 14 | 0.34349 | 0.32319 | 0.00033284 | 0 | 32.2309
13.2944 | 14 | 0.31588 | 0.29722 | 0.00086167 | 0 | 32.8018
13.2972 | 14 | 0.24914 | 0.23442 | 0.00073838 | 0 | 30.4239
13.3 | 14 | 0.33747 | 0.31753 | 0.00076659 | 0 | 29.1351
13.3028 | 14 | 0.44711 | 0.42068 | 0.0010253 | 0 | 31.1613
13.3056 | 14 | 0.31837 | 0.29956 | 0.0010003 | 0 | 33.2257
13.3083 | 14 | 0.19942 | 0.18763 | 0.00067665 | 0 | 33.8709
13.3111 | 14 | 0.40061 | 0.37694 | 0.00078412 | 0 | 32.4624
13.3139 | 14 | 0.44541 | 0.41908 | 0.0011056 | 0 | 32.4164
13.3167 | 14 | 0.386 | 0.36318 | 0.0010865 | 0 | 29.3914
13.3194 | 14 | 0.44349 | 0.41728 | 0.001084 | 0 | 29.3275
13.3222 | 14 | 0.30565 | 0.28758 | 0.00097897 | 0 | 29.0784
13.325 | 14 | 0.097557 | 0.091792 | 0.00052691 | 0 | 29.3356
13.3278 | 14 | -0.010511 | -0.010511 | 0.00011289 | 0 | 28.0381
13.3306 | 14 | 0.17475 | 0.16442 | 0.00021377 | 0 | 30.9744
13.3333 | 14 | 0.31628 | 0.29759 | 0.00064169 | 0 | 32.4212
13.3361 | 14 | 0.20298 | 0.19099 | 0.00067858 | 0 | 32.2755
13.3389 | 14 | 0.22069 | 0.20764 | 0.00055365 | 0 | 32.1002
13.3417 | 14 | 0.30692 | 0.28878 | 0.00068948 | 0 | 28.7584
13.3444 | 14 | 0.28083 | 0.26423 | 0.00076808 | 0 | 32.0453
13.3472 | 14 | 0.21147 | 0.19897 | 0.00064334 | 0 | 29.6141
13.35 | 14 | 0.028862 | 0.027156 | 0.00031407 | 0 | 30.6316
13.3528 | 14 | -0.14779 | -0.14779 | 0 | -0.00016755 | 32.5614
13.3556 | 14 | -0.16039 | -0.16039 | 0 | -0.00042803 | 28.1175
13.3583 | 14 | -0.091671 | -0.091671 | 0 | -0.00035009 | 32.2495
13.3611 | 14 | 0.019212 | 0.018077 | 0 | -0.00010221 | 30.8951
13.3639 | 14 | 0.052193 | 0.049108 | 9.3313e-05 | 0 | 28.4037
13.3667 | 14 | -0.0042079 | -0.0042079 | 6.2361e-05 | 0 | 29.0033
13.3694 | 14 | -0.010288 | -0.010288 | 0 | -2.0133e-05 | 31.3214
13.3722 | 14 | -0.0042784 | -0.0042784 | 0 | -2.0231e-05 | 28.2361
13.375 | 14 | -0.084193 | -0.084193 | 0 | -0.00012288 | 30.3417
13.3778 | 14 | -0.13027 | -0.13027 | 0 | -0.00029786 | 31.2843
13.3806 | 14 | -0.11963 | -0.11963 | 0 | -0.00034707 | 31.0546
13.3833 | 14 | -0.10977 | -0.10977 | 0 | -0.0003186 | 28.1607
13.3861 | 14 | -0.063686 | -0.063686 | 0 | -0.00024091 | 32.0981
13.3889 | 14 | -0.058792 | -0.058792 | 0 | -0.00017011 | 30.3903
13.3917 | 14 | 0.094223 | 0.088654 | 4.1476e-05 | 0 | 29.1845
13.3944 | 14 | 0.10231 | 0.096262 | 0.00025683 | 0 | 32.6671
13.3972 | 14 | -0.091421 | -0.091421 | 6.7233e-06 | 0 | 28.1255
13.4 | 14 | -0.1114 | -0.1114 | 0 | -0.00028169 | 28.3807
13.4028 | 14 | -0.12369 | -0.12369 | 0 | -0.00032651 | 29.902
13.4056 | 14 | -0.13195 | -0.13195 | 0 | -0.00035505 | 33.914
13.4083 | 14 | -0.13051 | -0.13051 | 0 | -0.00036453 | 29.0215
13.4111 | 14 | -0.088195 | -0.088195 | 0 | -0.00030376 | 33.3094
13.4139 | 14 | -0.049616 | -0.049616 | 0 | -0.0001914 | 31.7507
13.4167 | 14 | -0.2343 | -0.2343 | 0 | -0.00039433 | 29.6003
13.4194 | 14 | -0.3783 | -0.3783 | 0 | -0.00085083 | 29.8824
13.4222 | 14 | -0.15891 | -0.15891 | 0 | -0.00074612 | 30.49
13.425 | 14 | -0.070004 | -0.070004 | 0 | -0.00031793 | 33.4632
13.4278 | 14 | -0.24221 | -0.24221 | 0 | -0.00043363 | 30.7302
13.4306 | 14 | -0.28458 | -0.28458 | 0 | -0.00073165 | 32.6476
13.4333 | 14 | -0.09565 | -0.09565 | 0 | -0.0005281 | 30.7815
13.4361 | 14 | 0.060775 | 0.057183 | 0 | -5.3427e-05 | 31.895
13.4389 | 14 | 0.067268 | 0.063293 | 0.00016733 | 0 | 29.4617
13.4417 | 14 | 0.061941 | 0.05828 | 0.00016885 | 0 | 33.4566
13.4444 | 14 | 0.05702 | 0.05365 | 0.00015546 | 0 | 31.0341
13.4472 | 14 | 0.052504 | 0.049401 | 0.00014313 | 0 | 33.9479
13.45 | 14 | 0.048253 | 0.045402 | 0.00013167 | 0 | 31.4396
13.4528 | 14 | 0.031974 | 0.030085 | 0.00010484 | 0 | 29.863
13.4556 | 14 | 0.0327 | 0.030767 | 8.4517e-05 | 0 | 30.3544
13.4583 | 14 | -0.08929 | -0.08929 | 0 | -8.1282e-05 | 33.6293
13.4611 | 14 | -0.2577 | -0.2577 | 0 | -0.00048193 | 33.9528
13.4639 | 14 | -0.11682 | -0.11682 | 0 | -0.00052017 | 32.7478
13.4667 | 14 | 0.068369 | 0.064329 | 0 | -7.291e-05 | 32.7498
13.4694 | 14 | -0.0020955 | -0.0020955 | 8.6435e-05 | 0 | 30.2899
13.4722 | 14 | -1.3748e-05 | -1.3748e-05 | 0 | -2.9295e-06 | 30.9932
13.475 | 14 | 0.082101 | 0.077249 | 0.00010727 | 0 | 31.9312
13.4778 | 14 | 0.0060983 | 0.0057379 | 0.00011526 | 0 | 30.2919
13.4806 | 14 | -0.16768 | -0.16768 | 0 | -0.00022491 | 30.3898
13.4833 | 14 | -0.15356 | -0.15356 | 0 | -0.00044616 | 33.6734
13.4861 | 14 | -0.088387 | -0.088387 | 0 | -0.00033603 | 33.2313
13.4889 | 14 | -0.43472 | -0.43472 | 0 | -0.00072653 | 32.6045
13.4917 | 14 | -0.74752 | -0.74752 | 0 | -0.001642 | 33.9821
13.4944 | 14 | -0.51449 | -0.51449 | 0 | -0.0017528 | 32.0068
13.4972 | 14 | -0.25512 | -0.25512 | 0 | -0.0010689 | 30.0473
13.5 | 14 | -0.15524 | -0.15524 | 0 | -0.00056994 | 30.8466
13.5028 | 14 | 0.039749 | 0.0374 | 0 | -0.00016367 | 30.5606
13.5056 | 14 | 0.20579 | 0.19363 | 0.00032088 | 0 | 30.5325
13.5083 | 14 | 0.25644 | 0.24129 | 0.00060405 | 0 | 32.6294
13.5111 | 14 | 0.2361 | 0.22215 | 0.00064366 | 0 | 32.139
13.5139 | 14 | 0.19682 | 0.18519 | 0.00056575 | 0 | 31.7174
13.5167 | 14 | 0.069899 | 0.065768 | 0.00034855 | 0 | 31.5971
13.5194 | 14 | -0.0040005 | -0.0040005 | 8.5788e-05 | 0 | 33.5543
13.5222 | 14 | 0.10915 | 0.1027 | 0.00013708 | 0 | 30.7355
13.525 | 14 | 0.19092 | 0.17964 | 0.00039214 | 0 | 30.7141
13.5278 | 14 | 0.17578 | 0.16539 | 0.0004792 | 0 | 31.1211
13.5306 | 14 | 0.16183 | 0.15227 | 0.00044119 | 0 | 30.764
13.5333 | 14 | 0.149 | 0.14019 | 0.00040619 | 0 | 29.6896
13.5361 | 14 | 0.14561 | 0.137 | 0.00038499 | 0 | 33.4139
13.5389 | 14 | 0.13375 | 0.12585 | 0.00036507 | 0 | 33.1351
13.5417 | 14 | 0.11438 | 0.10762 | 0.00032426 | 0 | 31.7296
13.5444 | 14 | 0.15782 | 0.1485 | 0.00035571 | 0 | 32.1149
13.5472 | 14 | 0.22189 | 0.20877 | 0.00049621 | 0 | 31.4181
13.55 | 14 | 0.3335 | 0.31379 | 0.00072578 | 0 | 33.3669
13.5528 | 14 | 0.53485 | 0.50324 | 0.0011348 | 0 | 29.3441
13.5556 | 14 | 0.69284 | 0.65189 | 0.0016044 | 0 | 29.9097
13.5583 | 14 | 0.54742 | 0.51507 | 0.0016208 | 0 | 32.9973
13.5611 | 14 | 0.30188 | 0.28404 | 0.0011099 | 0 | 33.8624
13.5639 | 14 | 0.24945 | 0.23471 | 0.00072048 | 0 | 29.032
13.5667 | 14 | 0.41157 | 0.38725 | 0.00086382 | 0 | 31.5969
13.5694 | 14 | 0.70368 | 0.6621 | 0.0014574 | 0 | 33.1911
13.5722 | 14 | 0.73401 | 0.69063 | 0.0018788 | 0 | 29.0372
13.575 | 14 | 0.58281 | 0.54837 | 0.0017208 | 0 | 31.2534
13.5778 | 14 | 0.44329 | 0.41709 | 0.0013409 | 0 | 32.6631
13.5806 | 14 | 0.32846 | 0.30905 | 0.0010085 | 0 | 30.2185
13.5833 | 14 | 0.21704 | 0.20422 | 0.00071287 | 0 | 30.1983
13.5861 | 14 | 0.29203 | 0.27477 | 0.00066526 | 0 | 33.0077
13.5889 | 14 | 0.58737 | 0.55266 | 0.0011492 | 0 | 31.7091
13.5917 | 14 | 0.61334 | 0.5771 | 0.0015691 | 0 | 30.9963
13.5944 | 14 | 0.4988 | 0.46932 | 0.0014534 | 0 | 29.3502
13.5972 | 14 | 0.38163 | 0.35908 | 0.0011505 | 0 | 30.0997
13.6 | 14 | 0.31594 | 0.29727 | 0.00091158 | 0 | 29.7653
13.6028 | 14 | 0.23938 | 0.22524 | 0.0007257 | 0 | 32.2848
13.6056 | 14 | 0.095711 | 0.090054 | 0.0004379 | 0 | 33.1631
13.6083 | 14 | 0.028518 | 0.026833 | 0.00016234 | 0 | 33.653
13.6111 | 14 | -0.075463 | -0.075463 | 0 | -6.7542e-05 | 30.5274
13.6139 | 14 | -0.18457 | -0.18457 | 0 | -0.00036116 | 30.4973
13.6167 | 14 | -0.18812 | -0.18812 | 0 | -0.00051763 | 32.1456
13.6194 | 14 | -0.10672 | -0.10672 | 0 | -0.0004095 | 29.6093
13.6222 | 14 | 0.46124 | 0.43398 | 0.00045452 | 0 | 33.351
13.625 | 14 | 0.93866 | 0.88318 | 0.0018294 | 0 | 29.255
13.6278 | 14 | 0.45961 | 0.43245 | 0.0018273 | 0 | 32.0154
13.6306 | 14 | -0.099656 | -0.099656 | 0.00046222 | 0 | 29.5419
13.6333 | 14 | -0.20634 | -0.20634 | 0 | -0.00042499 | 29.7877
13.6361 | 14 | -0.38416 | -0.38416 | 0 | -0.00082013 | 30.0567
13.6389 | 14 | -0.59125 | -0.59125 | 0 | -0.0013547 | 31.1421
13.6417 | 14 | -0.59251 | -0.59251 | 0 | -0.0016441 | 29.4857
13.6444 | 14 | -0.60011 | -0.60011 | 0 | -0.0016564 | 30.0154
13.6472 | 14 | -0.69019 | -0.69019 | 0 | -0.0017921 | 29.7389
13.65 | 14 | -0.76521 | -0.76521 | 0 | -0.0020214 | 31.3504
13.6528 | 14 | -0.81139 | -0.81139 | 0 | -0.0021897 | 33.4814
13.6556 | 14 | -0.85262 | -0.85262 | 0 | -0.0023111 | 32.0814
13.6583 | 14 | -0.77248 | -0.77248 | 0 | -0.0022571 | 31.077
13.6611 | 14 | -0.53751 | -0.53751 | 0 | -0.0018194 | 29.4522
13.6639 | 14 | -0.45749 | -0.45749 | 0 | -0.0013819 | 31.8119
13.6667 | 14 | -0.62502 | -0.62502 | 0 | -0.0015035 | 32.5772
13.6694 | 14 | -0.64071 | -0.64071 | 0 | -0.001758 | 30.2422
13.6722 | 14 | -0.44251 | -0.44251 | 0 | -0.0015045 | 33.8152
13.675 | 14 | -0.45812 | -0.45812 | 0 | -0.0012509 | 30.351
13.6778 | 14 | -0.78866 | -0.78866 | 0 | -0.0017316 | 31.7273
13.6806 | 14 | -1.0657 | -1.0657 | 0 | -0.0025755 | 31.4534
13.6833 | 14 | -1.4064 | -1.4064 | 0 | -0.0034335 | 30.0968
13.6861 | 14 | -1.3501 | -1.3501 | 0 | -0.0038285 | 30.3403
13.6889 | 14 | -0.70083 | -0.70083 | 0 | -0.0028485 | 29.0814
13.6917 | 14 | -0.23776 | -0.23776 | 0 | -0.0013036 | 32.9322
13.6944 | 14 | -0.18228 | -0.18228 | 0 | -0.00058338 | 33.0334
13.6972 | 14 | -0.086422 | -0.086422 | 0 | -0.0003732 | 31.9554
13.7 | 14 | 0.13715 | 0.12905 | 5.9204e-05 | 0 | 31.1032
13.7028 | 14 | 0.27604 | 0.25973 | 0.00053997 | 0 | 30.398
13.7056 | 14 | 0.35581 | 0.33478 | 0.0008257 | 0 | 30.6094
13.7083 | 14 | 0.38274 | 0.36012 | 0.00096513 | 0 | 32.6736
13.7111 | 14 | 0.37704 | 0.35476 | 0.00099288 | 0 | 31.727
13.7139 | 14 | 0.34713 | 0.32662 | 0.00094636 | 0 | 31.2228
13.7167 | 14 | 0.3196 | 0.30071 | 0.00087129 | 0 | 31.3948
13.7194 | 14 | 0.29425 | 0.27686 | 0.00080218 | 0 | 33.6574
13.7222 | 14 | 0.27091 | 0.2549 | 0.00073854 | 0 | 33.755
13.725 | 14 | 0.24942 | 0.23468 | 0.00067996 | 0 | 30.6358
13.7278 | 14 | 0.27326 | 0.25711 | 0.00068303 | 0 | 32.3696
13.7306 | 14 | 0.46143 | 0.43416 | 0.00096009 | 0 | 30.7492
13.7333 | 14 | 0.49267 | 0.46355 | 0.0012468 | 0 | 32.1862
13.7361 | 14 | 0.64439 | 0.6063 | 0.0014859 | 0 | 26.1606
13.7389 | 14 | 0.80935 | 0.76152 | 0.0018998 | 0 | 25.5937
13.7417 | 14 | 0.56158 | 0.52839 | 0.0017915 | 0 | 27.313
13.7444 | 14 | 0.56084 | 0.52769 | 0.0014668 | 0 | 27.7266
13.7472 | 14 | 0.75861 | 0.71378 | 0.0017243 | 0 | 30.1173
13.75 | 14 | 0.65727 | 0.61843 | 0.0018503 | 0 | 25.9589
13.7528 | 14 | 0.62076 | 0.58407 | 0.0016701 | 0 | 29.8409
13.7556 | 14 | 0.63078 | 0.5935 | 0.0016355 | 0 | 26.3948
13.7583 | 14 | 0.49695 | 0.46758 | 0.0014737 | 0 | 25.3413
13.7611 | 14 | 0.38812 | 0.36518 | 0.0011566 | 0 | 29.4181
13.7639 | 14 | 0.26644 | 0.2507 | 0.00085539 | 0 | 29.9815
13.7667 | 14 | 0.17786 | 0.16735 | 0.00058062 | 0 | 25.693
13.7694 | 14 | 0.11295 | 0.10627 | 0.00038003 | 0 | 29.236
13.7722 | 14 | 0.11454 | 0.10777 | 0.00029728 | 0 | 25.3382
13.775 | 14 | 0.11498 | 0.10819 | 0.00029994 | 0 | 28.5219
13.7778 | 14 | 0.061903 | 0.058244 | 0.00023115 | 0 | 28.9581
13.7806 | 14 | 0.10873 | 0.10231 | 0.00022299 | 0 | 29.6732
13.7833 | 14 | 0.067529 | 0.063538 | 0.00023034 | 0 | 28.1896
13.7861 | 14 | 0.03144 | 0.029582 | 0.00012933 | 0 | 27.9274
13.7889 | 14 | 0.14538 | 0.13679 | 0.00023107 | 0 | 26.7836
13.7917 | 14 | 0.027058 | 0.025459 | 0.00022535 | 0 | 29.8038
13.7944 | 14 | -0.063403 | -0.063403 | 0 | -5.27e-05 | 27.9532
13.7972 | 14 | 0.011832 | 0.011133 | 0 | -7.2598e-05 | 26.5128
13.8 | 14 | 0.027389 | 0.025771 | 5.1255e-05 | 0 | 27.5804
13.8028 | 14 | -0.15213 | -0.15213 | 0 | -0.00017549 | 29.9124
13.8056 | 14 | -0.14462 | -0.14462 | 0 | -0.00041214 | 26.3514
13.8083 | 14 | 0.11602 | 0.10917 | 0 | -4.9238e-05 | 28.504
13.8111 | 14 | 0.16858 | 0.15862 | 0.00037192 | 0 | 25.3147
13.8139 | 14 | 0.13811 | 0.12995 | 0.00040079 | 0 | 26.7834
13.8167 | 14 | -0.00375 | -0.00375 | 0.00017528 | 0 | 29.2005
13.8194 | 14 | -0.2981 | -0.2981 | 0 | -0.00041923 | 27.5931
13.8222 | 14 | -0.42816 | -0.42816 | 0 | -0.0010087 | 25.6332
13.825 | 14 | -0.39419 | -0.39419 | 0 | -0.0011422 | 28.6649
13.8278 | 14 | -0.36292 | -0.36292 | 0 | -0.0010516 | 27.3186
13.8306 | 14 | -0.33414 | -0.33414 | 0 | -0.00096814 | 29.6617
13.8333 | 14 | -0.30753 | -0.30753 | 0 | -0.00089121 | 27.2979
13.8361 | 14 | -0.29101 | -0.29101 | 0 | -0.00083131 | 28.1504
13.8389 | 14 | -0.26724 | -0.26724 | 0 | -0.00077535 | 29.856
13.8417 | 14 | -0.2335 | -0.2335 | 0 | -0.00069548 | 27.6004
13.8444 | 14 | -0.010346 | -0.010346 | 0 | -0.00033868 | 28.3211
13.8472 | 14 | 0.12723 | 0.11971 | 0.0001519 | 0 | 28.8708
13.85 | 14 | -0.087647 | -0.087647 | 4.4537e-05 | 0 | 25.479
13.8528 | 14 | -0.22144 | -0.22144 | 0 | -0.00042929 | 26.5285
13.8556 | 14 | -0.20388 | -0.20388 | 0 | -0.00059072 | 25.8052
13.8583 | 14 | -0.1877 | -0.1877 | 0 | -0.00054386 | 28.2712
13.8611 | 14 | -0.17281 | -0.17281 | 0 | -0.00050072 | 29.1528
13.8639 | 14 | -0.15911 | -0.15911 | 0 | -0.000461 | 28.4088
13.8667 | 14 | -0.14649 | -0.14649 | 0 | -0.00042443 | 26.3809
13.8694 | 14 | -0.13487 | -0.13487 | 0 | -0.00039076 | 27.7821
13.8722 | 14 | -0.12417 | -0.12417 | 0 | -0.00035977 | 27.2893
13.875 | 14 | -0.48409 | -0.48409 | 0 | -0.0008448 | 26.9973
13.8778 | 14 | -0.83039 | -0.83039 | 0 | -0.0018257 | 29.769
13.8806 | 14 | -0.57906 | -0.57906 | 0 | -0.0019576 | 25.933
13.8833 | 14 | -0.33185 | -0.33185 | 0 | -0.0012652 | 28.7273
13.8861 | 14 | -0.26418 | -0.26418 | 0 | -0.00082781 | 26.9026
13.8889 | 14 | -0.17405 | -0.17405 | 0 | -0.00060864 | 27.4206
13.8917 | 14 | -0.11667 | -0.11667 | 0 | -0.00040377 | 29.8773
13.8944 | 14 | -0.25303 | -0.25303 | 0 | -0.00051347 | 26.7152
13.8972 | 14 | -0.40845 | -0.40845 | 0 | -0.00091873 | 26.3628
13.9 | 14 | -0.22843 | -0.22843 | 0 | -0.00088456 | 25.6745
13.9028 | 14 | 0.036184 | 0.034046 | 0 | -0.00026998 | 32.4287
13.9056 | 14 | 0.14011 | 0.13183 | 0.00023038 | 0 | 29.1004
13.9083 | 14 | 0.1453 | 0.13672 | 0.00037298 | 0 | 28.8978
13.9111 | 14 | 0.039163 | 0.036848 | 0.00024106 | 0 | 28.4451
13.9139 | 14 | -0.10063 | -0.10063 | 0 | -8.859e-05 | 31.8142
13.9167 | 14 | -0.032889 | -0.032889 | 0 | -0.00018545 | 30.9193
13.9194 | 14 | 0.10912 | 0.10267 | 9.6917e-05 | 0 | 33.1495
13.9222 | 14 | 0.13689 | 0.1288 | 0.00032148 | 0 | 32.226
13.925 | 14 | 0.048259 | 0.045407 | 0.00024195 | 0 | 30.3443
13.9278 | 14 | -0.0066031 | -0.0066031 | 5.3894e-05 | 0 | 32.6725
13.9306 | 14 | 0.079798 | 0.075082 | 9.5109e-05 | 0 | 32.3935
13.9333 | 14 | 0.12759 | 0.12005 | 0.00027101 | 0 | 28.3343
13.9361 | 14 | 0.11908 | 0.11204 | 0.00032235 | 0 | 28.5245
13.9389 | 14 | 0.11447 | 0.10771 | 0.00030521 | 0 | 31.9874
13.9417 | 14 | 0.10531 | 0.099086 | 0.00028721 | 0 | 32.1955
13.9444 | 14 | 0.093097 | 0.087595 | 0.00025928 | 0 | 32.6678
13.9472 | 14 | 0.085712 | 0.080646 | 0.00023367 | 0 | 31.2441
13.95 | 14 | 0.078913 | 0.074249 | 0.00021513 | 0 | 30.4386
13.9528 | 14 | 0.047759 | 0.044937 | 0.00016554 | 0 | 29.851
13.9556 | 14 | -0.064601 | -0.064601 | 0 | -2.7312e-05 | 29.284
13.9583 | 14 | -0.13111 | -0.13111 | 0 | -0.00027182 | 28.6285
13.9611 | 14 | -0.070057 | -0.070057 | 0 | -0.0002794 | 29.1553
13.9639 | 14 | -0.29286 | -0.29286 | 0 | -0.00050405 | 31.4326
13.9667 | 14 | -0.49125 | -0.49125 | 0 | -0.001089 | 28.4982
13.9694 | 14 | -0.20022 | -0.20022 | 0 | -0.00096037 | 31.6264
13.9722 | 14 | -0.041451 | -0.041451 | 0 | -0.00033565 | 30.1139
13.975 | 14 | -0.14362 | -0.14362 | 0 | -0.00025704 | 30.2873
13.9778 | 14 | -0.25775 | -0.25775 | 0 | -0.00055745 | 30.4043
13.9806 | 14 | -0.21404 | -0.21404 | 0 | -0.00065526 | 29.0026
13.9833 | 14 | -0.10057 | -0.10057 | 0 | -0.00043696 | 32.8322
13.9861 | 14 | -0.077036 | -0.077036 | 0 | -0.00024667 | 31.9965
13.9889 | 14 | -0.16649 | -0.16649 | 0 | -0.00033823 | 31.9174
13.9917 | 14 | -0.44331 | -0.44331 | 0 | -0.00084694 | 31.167
13.9944 | 14 | -0.52085 | -0.52085 | 0 | -0.0013391 | 30.2
13.9972 | 14 | -0.30276 | -0.30276 | 0 | -0.0011439 | 29.082
14 | 15 | -0.048438 | -0.048438 | 0 | -0.00048777 | 33.6395
14.0028 | 15 | -0.0074915 | -0.0074915 | 0 | -7.768e-05 | 33.4474
14.0056 | 15 | -0.2623 | -0.2623 | 0 | -0.00037471 | 30.6209
14.0083 | 15 | -0.47536 | -0.47536 | 0 | -0.0010245 | 29.8952
14.0111 | 15 | -0.43769 | -0.43769 | 0 | -0.0012681 | 29.5794
14.0139 | 15 | -0.42295 | -0.42295 | 0 | -0.0011953 | 29.299
14.0167 | 15 | -0.48262 | -0.48262 | 0 | -0.0012577 | 31.1742
14.0194 | 15 | -0.6846 | -0.6846 | 0 | -0.0016211 | 31.3129
14.0222 | 15 | -0.792 | -0.792 | 0 | -0.0020508 | 33.3158
14.025 | 15 | -0.56863 | -0.56863 | 0 | -0.0018898 | 31.9438
14.0278 | 15 | -0.35688 | -0.35688 | 0 | -0.0012854 | 29.6504
14.0306 | 15 | -0.36391 | -0.36391 | 0 | -0.0010011 | 32.9332
14.0333 | 15 | -0.41611 | -0.41611 | 0 | -0.0010834 | 31.5019
14.0361 | 15 | -0.24236 | -0.24236 | 0 | -0.00091455 | 30.2946
14.0389 | 15 | -0.2201 | -0.2201 | 0 | -0.00064232 | 30.9519
14.0417 | 15 | -0.2306 | -0.2306 | 0 | -0.00062598 | 29.4984
14.0444 | 15 | -0.11048 | -0.11048 | 0 | -0.00047372 | 33.5181
14.0472 | 15 | 0.024942 | 0.023468 | 0 | -0.00012085 | 31.5013
14.05 | 15 | 0.063909 | 0.060132 | 0.00011611 | 0 | 30.6376
14.0528 | 15 | -0.099215 | -0.099215 | 0 | -5.4282e-05 | 30.6366
14.0556 | 15 | 0.11083 | 0.10428 | 7.0381e-06 | 0 | 33.6105
14.0583 | 15 | 0.49621 | 0.46688 | 0.00079329 | 0 | 31.4889
14.0611 | 15 | 0.46768 | 0.44004 | 0.0012596 | 0 | 31.3863
14.0639 | 15 | 0.16111 | 0.15159 | 0.00082171 | 0 | 29.0045
14.0667 | 15 | -0.071651 | -0.071651 | 0.00011103 | 0 | 29.0593
14.0694 | 15 | -0.049464 | -0.049464 | 0 | -0.00016822 | 33.0122
14.0722 | 15 | 0.054551 | 0.051327 | 2.5871e-06 | 0 | 30.076
14.075 | 15 | 0.11072 | 0.10417 | 0.00021597 | 0 | 30.5673
14.0778 | 15 | 0.058948 | 0.055464 | 0.00022172 | 0 | 33.7404
14.0806 | 15 | -0.064753 | -0.064753 | 0 | -1.2901e-05 | 32.9246
14.0833 | 15 | -0.14531 | -0.14531 | 0 | -0.00029176 | 31.6564
14.0861 | 15 | -0.20687 | -0.20687 | 0 | -0.00048914 | 29.9562
14.0889 | 15 | -0.1429 | -0.1429 | 0 | -0.00048578 | 33.2747
14.0917 | 15 | 0.14956 | 0.14072 | 0 | -3.0201e-06 | 33.7618
14.0944 | 15 | 0.44307 | 0.41688 | 0.00077445 | 0 | 30.6064
14.0972 | 15 | 0.39544 | 0.37207 | 0.0010958 | 0 | 34.0085
14.1 | 15 | -0.020102 | -0.020102 | 0.00048885 | 0 | 32.3907
14.1028 | 15 | -0.17302 | -0.17302 | 0 | -0.00026823 | 30.509
14.1056 | 15 | 0.023713 | 0.022311 | 0 | -0.00020932 | 32.9844
14.1083 | 15 | 0.13254 | 0.12471 | 0.0002042 | 0 | 30.0921
14.1111 | 15 | 0.14077 | 0.13245 | 0.00035717 | 0 | 30.6672
14.1139 | 15 | 0.14327 | 0.1348 | 0.00037119 | 0 | 31.8812
14.1167 | 15 | 0.15039 | 0.1415 | 0.00038375 | 0 | 31.3776
14.1194 | 15 | 0.10289 | 0.09681 | 0.00033099 | 0 | 32.4542
14.1222 | 15 | 0.1652 | 0.15543 | 0.00035034 | 0 | 33.3338
14.125 | 15 | 0.34887 | 0.32825 | 0.00067178 | 0 | 31.2035
14.1278 | 15 | 0.45547 | 0.42855 | 0.0010511 | 0 | 31.397
14.1306 | 15 | 0.39706 | 0.3736 | 0.0011141 | 0 | 32.7067
14.1333 | 15 | 0.30583 | 0.28775 | 0.00091854 | 0 | 33.3383
14.1361 | 15 | 0.22926 | 0.21571 | 0.00069925 | 0 | 29.4699
14.1389 | 15 | -0.026142 | -0.026142 | 0.00026328 | 0 | 33.7146
14.1417 | 15 | -0.071015 | -0.071015 | 0 | -0.00013494 | 29.5472
14.1444 | 15 | 0.036601 | 0.034438 | 0 | -5.0802e-05 | 30.0123
14.1472 | 15 | -0.0045181 | -0.0045181 | 4.1556e-05 | 0 | 33.0858
14.15 | 15 | -0.003711 | -0.003711 | 0 | -1.1429e-05 | 32.6245
14.1528 | 15 | -0.0063437 | -0.0063437 | 0 | -1.3965e-05 | 29.0773
14.1556 | 15 | 0.079341 | 0.074652 | 9.4873e-05 | 0 | 29.2325
14.1583 | 15 | 0.27325 | 0.2571 | 0.00046077 | 0 | 27.1474
14.1611 | 15 | 0.29389 | 0.27652 | 0.00074114 | 0 | 25.3842
14.1639 | 15 | 0.22169 | 0.20859 | 0.00067376 | 0 | 26.134
14.1667 | 15 | 0.3311 | 0.31153 | 0.00072239 | 0 | 25.8705
14.1694 | 15 | 0.32812 | 0.30873 | 0.00086147 | 0 | 29.0084
14.1722 | 15 | 0.12134 | 0.11417 | 0.00058736 | 0 | 27.8713
14.175 | 15 | 0.18943 | 0.17824 | 0.00040612 | 0 | 25.3819
14.1778 | 15 | 0.28539 | 0.26852 | 0.0006205 | 0 | 29.3467
14.1806 | 15 | 0.2625 | 0.24698 | 0.00071598 | 0 | 25.2497
14.1833 | 15 | 0.25002 | 0.23524 | 0.00066976 | 0 | 27.3624
14.1861 | 15 | 0.22358 | 0.21037 | 0.00061891 | 0 | 28.5988
14.1889 | 15 | 0.26871 | 0.25283 | 0.00064334 | 0 | 27.8729
14.1917 | 15 | 0.25501 | 0.23994 | 0.0006844 | 0 | 29.1807
14.1944 | 15 | 0.24281 | 0.22846 | 0.00065055 | 0 | 27.9405
14.1972 | 15 | 0.23157 | 0.21789 | 0.00061992 | 0 | 27.0452
14.2 | 15 | 0.2132 | 0.2006 | 0.00058123 | 0 | 27.2142
14.2028 | 15 | 0.16913 | 0.15914 | 0.00049964 | 0 | 27.8044
14.2056 | 15 | 0.1594 | 0.14998 | 0.00042933 | 0 | 26.1118
14.2083 | 15 | 0.1764 | 0.16598 | 0.00043883 | 0 | 29.43
14.2111 | 15 | 0.1612 | 0.15167 | 0.00044118 | 0 | 29.0036
14.2139 | 15 | 0.14841 | 0.13964 | 0.00040459 | 0 | 27.8918
14.2167 | 15 | 0.13664 | 0.12856 | 0.0003725 | 0 | 25.0741
14.2194 | 15 | 0.027985 | 0.026331 | 0.00021513 | 0 | 29.9657
14.2222 | 15 | -0.028509 | -0.028509 | 0 | -3.0248e-06 | 28.7341
14.225 | 15 | -0.081388 | -0.081388 | 0 | -0.00015263 | 27.4064
14.2278 | 15 | -0.083396 | -0.083396 | 0 | -0.00022887 | 27.9458
14.2306 | 15 | 0.075264 | 0.070816 | 0 | -1.7473e-05 | 25.5374
14.2333 | 15 | 0.13103 | 0.12328 | 0.00026958 | 0 | 29.6389
14.2361 | 15 | 0.094237 | 0.088668 | 0.00029437 | 0 | 29.0456
14.2389 | 15 | -0.0060881 | -0.0060881 | 0.00011469 | 0 | 27.3149
14.2417 | 15 | -0.032605 | -0.032605 | 0 | -5.374e-05 | 25.1339
14.2444 | 15 | 0.060216 | 0.056657 | 3.3406e-05 | 0 | 28.5046
14.2472 | 15 | 0.099817 | 0.093918 | 0.00020913 | 0 | 28.4018
14.25 | 15 | 0.092165 | 0.086718 | 0.00025088 | 0 | 28.9122
14.2528 | 15 | 0.091753 | 0.08633 | 0.00024034 | 0 | 29.0181
14.2556 | 15 | 0.084673 | 0.079669 | 0.00023055 | 0 | 29.8784
14.2583 | 15 | 0.077915 | 0.07331 | 0.00021247 | 0 | 27.6262
14.2611 | 15 | -0.048477 | -0.048477 | 3.4491e-05 | 0 | 27.0837
14.2639 | 15 | -0.055849 | -0.055849 | 0 | -0.0001449 | 26.999
14.2667 | 15 | -0.093464 | -0.093464 | 0 | -0.00020738 | 25.7609
14.2694 | 15 | -0.23223 | -0.23223 | 0 | -0.00045236 | 28.19
14.2722 | 15 | -0.23062 | -0.23062 | 0 | -0.00064286 | 29.4451
14.275 | 15 | -0.24892 | -0.24892 | 0 | -0.00066603 | 26.1705
14.2778 | 15 | -0.049288 | -0.049288 | 0 | -0.00041418 | 26.2632
14.2806 | 15 | 0.14936 | 0.14053 | 0.00012673 | 0 | 26.5461
14.2833 | 15 | 0.046398 | 0.043656 | 0.00025582 | 0 | 24.9821
14.2861 | 15 | -0.18667 | -0.18667 | 0 | -0.00019863 | 26.5388
14.2889 | 15 | -0.13434 | -0.13434 | 0 | -0.00044584 | 26.2553
14.2917 | 15 | 0.052606 | 0.049497 | 0 | -0.00011783 | 29.7391
14.2944 | 15 | 0.016918 | 0.015918 | 9.0854e-05 | 0 | 25.4342
14.2972 | 15 | -0.10237 | -0.10237 | 0 | -0.00012007 | 29.7137
14.3 | 15 | -0.18605 | -0.18605 | 0 | -0.00040058 | 26.811
14.3028 | 15 | -0.12457 | -0.12457 | 0 | -0.00043141 | 28.9473
14.3056 | 15 | -0.03207 | -0.03207 | 0 | -0.00021755 | 28.848
14.3083 | 15 | -0.079471 | -0.079471 | 0 | -0.00015492 | 29.75
14.3111 | 15 | -0.52856 | -0.52856 | 0 | -0.00084449 | 29.9323
14.3139 | 15 | -0.89765 | -0.89765 | 0 | -0.0019808 | 28.3267
14.3167 | 15 | -0.67084 | -0.67084 | 0 | -0.0021784 | 26.1531
14.3194 | 15 | -0.28413 | -0.28413 | 0 | -0.0013263 | 26.0713
14.3222 | 15 | -0.068315 | -0.068315 | 0 | -0.00048951 | 25.1311
14.325 | 15 | 0.065841 | 0.06195 | 0 | -8.8411e-06 | 27.1898
14.3278 | 15 | 0.26515 | 0.24948 | 0.00043254 | 0 | 26.0058
14.3306 | 15 | 0.30734 | 0.28918 | 0.00074813 | 0 | 28.4239
14.3333 | 15 | 0.14484 | 0.13628 | 0.00059091 | 0 | 25.36
14.3361 | 15 | -0.029793 | -0.029793 | 0.00014789 | 0 | 28.5696
14.3389 | 15 | -0.092832 | -0.092832 | 0 | -0.00017031 | 28.8851
14.3417 | 15 | -0.010889 | -0.010889 | 0 | -0.00014406 | 27.6949
14.3444 | 15 | 0.10612 | 0.099848 | 0.00012355 | 0 | 28.2736
14.3472 | 15 | 0.19245 | 0.18108 | 0.00039018 | 0 | 29.0904
14.35 | 15 | 0.17774 | 0.16724 | 0.00048377 | 0 | 25.602
14.3528 | 15 | 0.052836 | 0.049713 | 0.00030132 | 0 | 25.7415
14.3556 | 15 | -0.00257 | -0.00257 | 6.5477e-05 | 0 | 26.1641
14.3583 | 15 | 0.077289 | 0.072721 | 9.7432e-05 | 0 | 26.8121
14.3611 | 15 | 0.086908 | 0.081771 | 0.00021457 | 0 | 29.1401
14.3639 | 15 | 0.12162 | 0.11444 | 0.00027251 | 0 | 26.6043
14.3667 | 15 | 0.17623 | 0.16582 | 0.00038924 | 0 | 28.6863
14.3694 | 15 | 0.20012 | 0.18829 | 0.00049182 | 0 | 26.6507
14.3722 | 15 | 0.23322 | 0.21943 | 0.00056629 | 0 | 25.4513
14.375 | 15 | 0.21472 | 0.20203 | 0.00058536 | 0 | 29.0233
14.3778 | 15 | 0.19769 | 0.186 | 0.00053893 | 0 | 28.3601
14.3806 | 15 | 0.03648 | 0.034324 | 0.00030601 | 0 | 28.759
14.3833 | 15 | -0.077068 | -0.077068 | 0 | -5.9366e-05 | 26.9922
14.3861 | 15 | 0.072903 | 0.068595 | 0 | -1.1768e-05 | 27.7914
14.3889 | 15 | 0.17608 | 0.16568 | 0.00032538 | 0 | 29.1717
14.3917 | 15 | 0.16212 | 0.15253 | 0.00044196 | 0 | 25.0444
14.3944 | 15 | 0.1563 | 0.14706 | 0.00041611 | 0 | 25.113
14.3972 | 15 | 0.16981 | 0.15978 | 0.00042617 | 0 | 28.5834
14.4 | 15 | 0.14708 | 0.13839 | 0.00041412 | 0 | 25.8913
14.4028 | 15 | 0.21452 | 0.20184 | 0.00047254 | 0 | 29.2968
14.4056 | 15 | 0.3961 | 0.37269 | 0.00079796 | 0 | 28.471
14.4083 | 15 | 0.34959 | 0.32893 | 0.00097447 | 0 | 28.2108
14.4111 | 15 | 0.12413 | 0.11679 | 0.00061906 | 0 | 30.116
14.4139 | 15 | 0.026426 | 0.024864 | 0.00019675 | 0 | 27.7051
14.4167 | 15 | 0.089497 | 0.084207 | 0.00015149 | 0 | 30.6651
14.4194 | 15 | 0.075756 | 0.071279 | 0.00021595 | 0 | 29.0712
14.4222 | 15 | 0.16199 | 0.15242 | 0.00031069 | 0 | 31.1863
14.425 | 15 | 0.23524 | 0.22134 | 0.0005191 | 0 | 27.9119
14.4278 | 15 | 0.054613 | 0.051386 | 0.00037878 | 0 | 31.7607
14.4306 | 15 | 0.044215 | 0.041602 | 0.00012915 | 0 | 28.4242
14.4333 | 15 | 0.10943 | 0.10297 | 0.00020079 | 0 | 32.426
14.4361 | 15 | 0.017598 | 0.016558 | 0.00016601 | 0 | 28.8808
14.4389 | 15 | -0.054373 | -0.054373 | 0 | -5.252e-05 | 30.5893
14.4417 | 15 | 0.01838 | 0.017293 | 0 | -5.1499e-05 | 30.4638
14.4444 | 15 | 0.016758 | 0.015768 | 4.5918e-05 | 0 | 31.6573
14.4472 | 15 | -0.029321 | -0.029321 | 0 | -1.8823e-05 | 28.2988
14.45 | 15 | -0.028474 | -0.028474 | 0 | -8.0271e-05 | 32.2931
14.4528 | 15 | -0.051617 | -0.051617 | 0 | -0.00011124 | 30.1766
14.4556 | 15 | -0.048474 | -0.048474 | 0 | -0.00013902 | 28.6315
14.4583 | 15 | -0.045655 | -0.045655 | 0 | -0.00013073 | 29.2288
14.4611 | 15 | -0.042039 | -0.042039 | 0 | -0.0001218 | 28.4183
14.4639 | 15 | -0.037749 | -0.037749 | 0 | -0.00011082 | 30.5114
14.4667 | 15 | 0.079182 | 0.074502 | 5.1046e-05 | 0 | 31.1224
14.4694 | 15 | 0.22288 | 0.20971 | 0.00039473 | 0 | 31.6429
14.4722 | 15 | 0.17587 | 0.16548 | 0.00052109 | 0 | 30.5574
14.475 | 15 | 0.010013 | 0.0094212 | 0.00024292 | 0 | 27.9445
14.4778 | 15 | -0.076476 | -0.076476 | 0 | -9.3131e-05 | 28.3602
14.4806 | 15 | -0.070409 | -0.070409 | 0 | -0.00020401 | 29.8521
14.4833 | 15 | 0.11429 | 0.10753 | 5.1562e-05 | 0 | 30.8939
14.4861 | 15 | 0.53116 | 0.49976 | 0.00084347 | 0 | 28.3232
14.4889 | 15 | 0.75671 | 0.71199 | 0.001683 | 0 | 28.7293
14.4917 | 15 | 0.51952 | 0.48881 | 0.0016678 | 0 | 31.9158
14.4944 | 15 | 0.30929 | 0.29101 | 0.0010831 | 0 | 32.1615
14.4972 | 15 | 0.22039 | 0.20737 | 0.00069219 | 0 | 31.0597
14.5 | 15 | -0.0037668 | -0.0037668 | 0.00028278 | 0 | 30.3695
14.5028 | 15 | -0.18034 | -0.18034 | 0 | -0.0002557 | 30.8821
14.5056 | 15 | -0.23624 | -0.23624 | 0 | -0.00057858 | 31.7771
14.5083 | 15 | -0.22976 | -0.22976 | 0 | -0.00064722 | 30.9933
14.5111 | 15 | -0.20185 | -0.20185 | 0 | -0.00059946 | 29.0726
14.5139 | 15 | -0.17046 | -0.17046 | 0 | -0.0005171 | 29.6623
14.5167 | 15 | -0.15694 | -0.15694 | 0 | -0.00045471 | 28.1287
14.5194 | 15 | -0.14449 | -0.14449 | 0 | -0.00041864 | 30.4744
14.5222 | 15 | -0.13303 | -0.13303 | 0 | -0.00038543 | 28.6261
14.525 | 15 | -0.27135 | -0.27135 | 0 | -0.00056164 | 31.3061
14.5278 | 15 | -0.46896 | -0.46896 | 0 | -0.0010282 | 28.2761
14.5306 | 15 | -0.46046 | -0.46046 | 0 | -0.0012909 | 31.1084
14.5333 | 15 | -0.34195 | -0.34195 | 0 | -0.0011145 | 30.8729
14.5361 | 15 | -0.21584 | -0.21584 | 0 | -0.00077471 | 31.3698
14.5389 | 15 | -0.063858 | -0.063858 | 0 | -0.00038847 | 28.6672
14.5417 | 15 | 0.017565 | 0.016527 | 0 | -6.5737e-05 | 27.6769
14.5444 | 15 | -0.0029072 | -0.0029072 | 1.8917e-05 | 0 | 28.1488
14.5472 | 15 | 0.00059385 | 0.00055875 | 0 | -3.2617e-06 | 28.2313
14.55 | 15 | 0.022949 | 0.021593 | 3.0766e-05 | 0 | 31.1389
14.5528 | 15 | 0.021132 | 0.019883 | 5.7605e-05 | 0 | 29.8545
14.5556 | 15 | -0.057389 | -0.057389 | 0 | -5.2092e-05 | 30.801
14.5583 | 15 | -0.099957 | -0.099957 | 0 | -0.00021854 | 30.3825
14.5611 | 15 | -0.015037 | -0.015037 | 0 | -0.00015971 | 31.2618
14.5639 | 15 | 0.033542 | 0.03156 | 2.2948e-05 | 0 | 27.8236
14.5667 | 15 | 0.030994 | 0.029162 | 8.4336e-05 | 0 | 31.4857
14.5694 | 15 | 0.028445 | 0.026764 | 7.7676e-05 | 0 | 33.3683
14.5722 | 15 | 0.027136 | 0.025533 | 7.2634e-05 | 0 | 32.9074
14.575 | 15 | 0.026069 | 0.024529 | 6.953e-05 | 0 | 29.228
14.5778 | 15 | 0.024005 | 0.022586 | 6.5437e-05 | 0 | 31.4333
14.5806 | 15 | 0.12636 | 0.1189 | 0.0001965 | 0 | 32.0726
14.5833 | 15 | 0.29119 | 0.27398 | 0.00054566 | 0 | 33.0179
14.5861 | 15 | 0.28014 | 0.26358 | 0.00074661 | 0 | 31.0092
14.5889 | 15 | 0.15315 | 0.1441 | 0.00056623 | 0 | 31.4992
14.5917 | 15 | 0.025788 | 0.024264 | 0.00023384 | 0 | 30.1223
14.5944 | 15 | -0.045299 | -0.045299 | 0 | -2.9216e-05 | 31.6325
14.5972 | 15 | -0.041712 | -0.041712 | 0 | -0.00012085 | 32.3937
14.6 | 15 | -0.038335 | -0.038335 | 0 | -0.00011118 | 32.7925
14.6028 | 15 | 0.052354 | 0.04926 | 1.5174e-05 | 0 | 32.4968
14.6056 | 15 | 0.19412 | 0.18265 | 0.0003221 | 0 | 31.1512
14.6083 | 15 | 0.093444 | 0.087922 | 0.00037579 | 0 | 33.1495
14.6111 | 15 | -0.057564 | -0.057564 | 4.2163e-05 | 0 | 28.5594
14.6139 | 15 | -0.03881 | -0.03881 | 0 | -0.00013385 | 32.1025
14.6167 | 15 | -0.035893 | -0.035893 | 0 | -0.00010376 | 30.3167
14.6194 | 15 | -0.024915 | -0.024915 | 0 | -8.4456e-05 | 29.5491
14.6222 | 15 | 0.28556 | 0.26869 | 0.00033857 | 0 | 31.9701
14.625 | 15 | 0.30585 | 0.28777 | 0.00077286 | 0 | 32.6819
14.6278 | 15 | -0.026152 | -0.026152 | 0.00036336 | 0 | 28.5884
14.6306 | 15 | -0.088576 | -0.088576 | 0 | -0.00015934 | 30.3797
14.6333 | 15 | -0.022757 | -0.022757 | 0 | -0.00015463 | 29.3923
14.6361 | 15 | 0.036799 | 0.034624 | 1.6481e-05 | 0 | 32.0839
14.6389 | 15 | -0.02332 | -0.02332 | 1.57e-05 | 0 | 31.8948
14.6417 | 15 | -0.077627 | -0.077627 | 0 | -0.0001402 | 32.9595
14.6444 | 15 | -0.071587 | -0.071587 | 0 | -0.00020724 | 33.0533
14.6472 | 15 | -0.065917 | -0.065917 | 0 | -0.00019098 | 31.7963
14.65 | 15 | 0.064822 | 0.060991 | 0 | -6.8421e-06 | 28.7478
14.6528 | 15 | 0.18991 | 0.17868 | 0.00033288 | 0 | 29.0981
14.6556 | 15 | 0.15894 | 0.14955 | 0.00045588 | 0 | 32.2203
14.6583 | 15 | 0.014533 | 0.013674 | 0.0002267 | 0 | 30.0766
14.6611 | 15 | -0.09778 | -0.09778 | 0 | -0.00011681 | 31.5643
14.6639 | 15 | -0.028698 | -0.028698 | 0 | -0.00017566 | 32.924
14.6667 | 15 | 0.13977 | 0.13151 | 0.0001428 | 0 | 28.2486
14.6694 | 15 | 0.24283 | 0.22848 | 0.00049999 | 0 | 30.4322
14.6722 | 15 | 0.18866 | 0.17751 | 0.00056387 | 0 | 30.096
14.675 | 15 | -0.0038041 | -0.0038041 | 0.00024126 | 0 | 29.4313
14.6778 | 15 | -0.13687 | -0.13687 | 0 | -0.00019539 | 29.2442
14.6806 | 15 | -0.12602 | -0.12602 | 0 | -0.00036513 | 29.6327
14.6833 | 15 | -0.0043555 | -0.0043555 | 0 | -0.00018107 | 29.9979
14.6861 | 15 | 0.21777 | 0.2049 | 0.00027854 | 0 | 31.907
14.6889 | 15 | 0.21293 | 0.20034 | 0.00056284 | 0 | 30.4407
14.6917 | 15 | 0.11566 | 0.10882 | 0.00042939 | 0 | 31.1384
14.6944 | 15 | 0.097365 | 0.09161 | 0.00027838 | 0 | 28.6405
14.6972 | 15 | 0.10571 | 0.099465 | 0.00026538 | 0 | 28.5649
14.7 | 15 | -0.017813 | -0.017813 | 0.00011341 | 0 | 29.2613
14.7028 | 15 | -0.17417 | -0.17417 | 0 | -0.00026664 | 29.8894
14.7056 | 15 | -0.12585 | -0.12585 | 0 | -0.00041669 | 28.7646
14.7083 | 15 | -0.035039 | -0.035039 | 0 | -0.00022346 | 28.3336
14.7111 | 15 | 0.097552 | 0.091787 | 7.8816e-05 | 0 | 31.5015
14.7139 | 15 | 0.098526 | 0.092703 | 0.00025624 | 0 | 31.8289
14.7167 | 15 | -0.073572 | -0.073572 | 2.6572e-05 | 0 | 31.7582
14.7194 | 15 | -0.079963 | -0.079963 | 0 | -0.00021324 | 28.6944
14.7222 | 15 | 0.10211 | 0.096075 | 2.2378e-05 | 0 | 30.2766
14.725 | 15 | 0.25232 | 0.23741 | 0.00046317 | 0 | 30.2116
14.7278 | 15 | 0.39796 | 0.37444 | 0.00084979 | 0 | 31.9518
14.7306 | 15 | 0.36458 | 0.34303 | 0.00099648 | 0 | 30.7944
14.7333 | 15 | 0.085041 | 0.080015 | 0.00058756 | 0 | 28.3572
14.7361 | 15 | -0.052283 | -0.052283 | 3.8517e-05 | 0 | 27.5033
14.7389 | 15 | 0.067855 | 0.063845 | 1.6058e-05 | 0 | 30.4192
14.7417 | 15 | 0.26083 | 0.24542 | 0.00042953 | 0 | 28.0072
14.7444 | 15 | 0.11278 | 0.10612 | 0.00048824 | 0 | 31.7146
14.7472 | 15 | 0.013689 | 0.01288 | 0.00016527 | 0 | 31.928
14.75 | 15 | 0.39729 | 0.37381 | 0.00053707 | 0 | 31.9299
14.7528 | 15 | 0.44644 | 0.42006 | 0.0011026 | 0 | 29.7517
14.7556 | 15 | 0.18864 | 0.17749 | 0.00082992 | 0 | 27.9117
14.7583 | 15 | 0.065109 | 0.061261 | 0.00033159 | 0 | 28.1881
14.7611 | 15 | 0.03497 | 0.032903 | 0.00013078 | 0 | 28.3573
14.7639 | 15 | 0.042171 | 0.039679 | 0.00010081 | 0 | 29.3912
14.7667 | 15 | -0.0020452 | -0.0020452 | 5.2269e-05 | 0 | 30.194
14.7694 | 15 | 0.061918 | 0.058259 | 7.8075e-05 | 0 | 31.294
14.7722 | 15 | 0.17051 | 0.16044 | 0.00030374 | 0 | 28.5463
14.775 | 15 | 0.15337 | 0.1443 | 0.00042325 | 0 | 27.8406
14.7778 | 15 | 0.065236 | 0.061381 | 0.00028567 | 0 | 30.1188
14.7806 | 15 | -0.15569 | -0.15569 | 0 | -0.00013099 | 31.6628
14.7833 | 15 | -0.36759 | -0.36759 | 0 | -0.00072679 | 30.3766
14.7861 | 15 | -0.38712 | -0.38712 | 0 | -0.0010482 | 30.0859
14.7889 | 15 | -0.35686 | -0.35686 | 0 | -0.0010333 | 29.8395
14.7917 | 15 | -0.32899 | -0.32899 | 0 | -0.00095257 | 29.165
14.7944 | 15 | -0.3029 | -0.3029 | 0 | -0.00087763 | 30.4227
14.7972 | 15 | -0.18447 | -0.18447 | 0 | -0.0006769 | 30.5311
14.8 | 15 | -0.13626 | -0.13626 | 0 | -0.00044546 | 32.0029
14.8028 | 15 | -0.22152 | -0.22152 | 0 | -0.00049692 | 31.551
14.8056 | 15 | -0.23915 | -0.23915 | 0 | -0.00063983 | 29.961
14.8083 | 15 | -0.22018 | -0.22018 | 0 | -0.00063797 | 29.6689
14.8111 | 15 | -0.20272 | -0.20272 | 0 | -0.00058736 | 28.7444
14.8139 | 15 | -0.18664 | -0.18664 | 0 | -0.00054077 | 28.3644
14.8167 | 15 | -0.17183 | -0.17183 | 0 | -0.00049788 | 30.5967
14.8194 | 15 | -0.1582 | -0.1582 | 0 | -0.00045838 | 28.9058
14.8222 | 15 | -0.14565 | -0.14565 | 0 | -0.00042202 | 30.2578
14.825 | 15 | -0.1341 | -0.1341 | 0 | -0.00038855 | 32.2943
14.8278 | 15 | -0.24771 | -0.24771 | 0 | -0.0005303 | 28.2477
14.8306 | 15 | -0.28801 | -0.28801 | 0 | -0.00074406 | 29.2433
14.8333 | 15 | -0.14074 | -0.14074 | 0 | -0.00059549 | 32.1394
14.8361 | 15 | -0.069507 | -0.069507 | 0 | -0.00029201 | 27.5602
14.8389 | 15 | -0.10353 | -0.10353 | 0 | -0.00024033 | 27.8349
14.8417 | 15 | -0.22949 | -0.22949 | 0 | -0.00046253 | 29.2168
14.8444 | 15 | -0.22253 | -0.22253 | 0 | -0.0006278 | 29.1864
14.8472 | 15 | -0.22294 | -0.22294 | 0 | -0.00061871 | 27.5934
14.85 | 15 | -0.17425 | -0.17425 | 0 | -0.00055166 | 27.8132
14.8528 | 15 | -0.022303 | -0.022303 | 0 | -0.00027299 | 32.2229
14.8556 | 15 | -0.00073407 | -0.00073407 | 0 | -3.1996e-05 | 31.8204
14.8583 | 15 | -0.088533 | -0.088533 | 0 | -0.00012398 | 30.9894
14.8611 | 15 | -0.27199 | -0.27199 | 0 | -0.00050072 | 29.4851
14.8639 | 15 | -0.41436 | -0.41436 | 0 | -0.00095326 | 29.4975
14.8667 | 15 | -0.65046 | -0.65046 | 0 | -0.0014789 | 28.0812
14.8694 | 15 | -0.81422 | -0.81422 | 0 | -0.0020343 | 29.1691
14.8722 | 15 | -0.82974 | -0.82974 | 0 | -0.0022833 | 29.1168
14.875 | 15 | -0.72159 | -0.72159 | 0 | -0.0021546 | 27.696
14.8778 | 15 | -0.40142 | -0.40142 | 0 | -0.0015597 | 29.7685
14.8806 | 15 | -0.071612 | -0.071612 | 0 | -0.00065698 | 27.9829
14.8833 | 15 | 0.0054558 | 0.0051334 | 0 | -9.2331e-05 | 31.657
14.8861 | 15 | -0.06828 | -0.06828 | 0 | -8.7704e-05 | 30.5423
14.8889 | 15 | -0.10547 | -0.10547 | 0 | -0.00024132 | 31.3377
14.8917 | 15 | 0.0020434 | 0.0019226 | 0 | -0.00014382 | 29.1666
14.8944 | 15 | 0.065512 | 0.06164 | 8.8281e-05 | 0 | 30.4836
14.8972 | 15 | -0.075493 | -0.075493 | 0 | -1.9241e-05 | 27.6478
14.9 | 15 | -0.017566 | -0.017566 | 0 | -0.00012925 | 30.1085
14.9028 | 15 | 0.167 | 0.15713 | 0.00019384 | 0 | 30.5838
14.9056 | 15 | 0.21662 | 0.20382 | 0.00050132 | 0 | 30.5182
14.9083 | 15 | 0.21992 | 0.20692 | 0.00057047 | 0 | 29.1818
14.9111 | 15 | 0.2705 | 0.25451 | 0.00064088 | 0 | 26.9655
14.9139 | 15 | 0.29499 | 0.27756 | 0.00073898 | 0 | 30.3299
14.9167 | 15 | 0.27159 | 0.25554 | 0.00074041 | 0 | 29.9875
14.9194 | 15 | 0.25005 | 0.23527 | 0.00068168 | 0 | 31.2908
14.9222 | 15 | 0.23052 | 0.2169 | 0.00062801 | 0 | 29.6024
14.925 | 15 | 0.21274 | 0.20017 | 0.00057925 | 0 | 27.7571
14.9278 | 15 | 0.19606 | 0.18448 | 0.00053422 | 0 | 31.0916
14.9306 | 15 | 0.18051 | 0.16984 | 0.00049211 | 0 | 27.6601
14.9333 | 15 | 0.16619 | 0.15637 | 0.00045307 | 0 | 27.6425
14.9361 | 15 | 0.099867 | 0.093964 | 0.00034769 | 0 | 27.7581
14.9389 | 15 | 0.020048 | 0.018863 | 0.00015671 | 0 | 27.5613
14.9417 | 15 | 0.070846 | 0.066659 | 0.00011878 | 0 | 27.6483
14.9444 | 15 | 0.13634 | 0.12828 | 0.00027075 | 0 | 30.7699
14.9472 | 15 | 0.12559 | 0.11817 | 0.00034229 | 0 | 27.4025
14.95 | 15 | 0.11545 | 0.10862 | 0.00031499 | 0 | 27.5097
14.9528 | 15 | 0.10489 | 0.098688 | 0.00028794 | 0 | 28.9399
14.9556 | 15 | 0.094521 | 0.088935 | 0.00026059 | 0 | 28.6281
14.9583 | 15 | 0.091457 | 0.086052 | 0.00024304 | 0 | 29.1611
14.9611 | 15 | 0.082629 | 0.077745 | 0.0002275 | 0 | 29.0396
14.9639 | 15 | 0.069128 | 0.065043 | 0.00019832 | 0 | 31.8258
14.9667 | 15 | -0.012997 | -0.012997 | 7.2286e-05 | 0 | 30.3641
14.9694 | 15 | 0.018006 | 0.016941 | 5.4787e-06 | 0 | 31.0209
14.9722 | 15 | 0.14737 | 0.13866 | 0.00021612 | 0 | 30.7275
14.975 | 15 | 0.25337 | 0.2384 | 0.00052369 | 0 | 30.8338
14.9778 | 15 | 0.2243 | 0.21104 | 0.00062422 | 0 | 29.0863
14.9806 | 15 | 0.084591 | 0.079592 | 0.00040366 | 0 | 30.3582
14.9833 | 15 | 0.33945 | 0.31939 | 0.00055414 | 0 | 30.6036
14.9861 | 15 | 0.30834 | 0.29012 | 0.00084653 | 0 | 29.9002
14.9889 | 15 | -0.02968 | -0.02968 | 0.00036172 | 0 | 27.7665
14.9917 | 15 | -0.044754 | -0.044754 | 0 | -0.00010338 | 29.0686
14.9944 | 15 | -0.043976 | -0.043976 | 0 | -0.00012324 | 28.4879
14.9972 | 15 | -0.054135 | -0.054135 | 0 | -0.00013626 | 25.9541
15 | 16 | -0.050966 | -0.050966 | 0 | -0.00014597 | 29.5941
15.0028 | 16 | -0.048048 | -0.048048 | 0 | -0.00013752 | 28.5259
15.0056 | 16 | 0.055519 | 0.052238 | 5.8184e-06 | 0 | 28.4512
15.0083 | 16 | 0.050707 | 0.04771 | 0.00013882 | 0 | 29.2052
15.0111 | 16 | -0.038162 | -0.038162 | 1.326e-05 | 0 | 29.072
15.0139 | 16 | -0.036405 | -0.036405 | 0 | -0.00010357 | 29.7804
15.0167 | 16 | -0.0036716 | -0.0036716 | 0 | -5.5662e-05 | 28.2734
15.0194 | 16 | -0.0031724 | -0.0031724 | 0 | -9.5056e-06 | 25.8652
15.0222 | 16 | -0.04935 | -0.04935 | 0 | -7.2947e-05 | 27.1216
15.025 | 16 | -0.045442 | -0.045442 | 0 | -0.00013165 | 29.2275
15.0278 | 16 | -0.041831 | -0.041831 | 0 | -0.00012121 | 28.7506
15.0306 | 16 | -0.038518 | -0.038518 | 0 | -0.0001116 | 29.8146
15.0333 | 16 | -0.054765 | -0.054765 | 0 | -0.00012956 | 26.5887
15.0361 | 16 | -0.047491 | -0.047491 | 0 | -0.00014202 | 29.42
15.0389 | 16 | -0.079248 | -0.079248 | 0 | -0.00017603 | 28.378
15.0417 | 16 | -0.071745 | -0.071745 | 0 | -0.00020971 | 28.444
15.0444 | 16 | -0.0069687 | -0.0069687 | 0 | -0.00010932 | 29.9638
15.0472 | 16 | -0.0064169 | -0.0064169 | 0 | -1.8591e-05 | 26.9084
15.05 | 16 | -0.047294 | -0.047294 | 0 | -7.4599e-05 | 25.9724
15.0528 | 16 | -0.34046 | -0.34046 | 0 | -0.00053854 | 26.6055
15.0556 | 16 | -0.63996 | -0.63996 | 0 | -0.0013617 | 26.1587
15.0583 | 16 | -0.50676 | -0.50676 | 0 | -0.0015927 | 27.7193
15.0611 | 16 | -0.2947 | -0.2947 | 0 | -0.0011131 | 27.3371
15.0639 | 16 | -0.14042 | -0.14042 | 0 | -0.00060434 | 27.7309
15.0667 | 16 | -0.068163 | -0.068163 | 0 | -0.0002897 | 28.8472
15.0694 | 16 | -0.16703 | -0.16703 | 0 | -0.00032665 | 30.3261
15.0722 | 16 | -0.19845 | -0.19845 | 0 | -0.00050761 | 26.1505
15.075 | 16 | -0.1977 | -0.1977 | 0 | -0.00055021 | 27.3104
15.0778 | 16 | -0.31338 | -0.31338 | 0 | -0.00070982 | 28.5919
15.0806 | 16 | -0.5841 | -0.5841 | 0 | -0.0012465 | 28.6042
15.0833 | 16 | -0.93693 | -0.93693 | 0 | -0.0021125 | 27.5463
15.0861 | 16 | -0.96663 | -0.96663 | 0 | -0.0026438 | 27.328
15.0889 | 16 | -0.61592 | -0.61592 | 0 | -0.002198 | 30.5353
15.0917 | 16 | -0.39342 | -0.39342 | 0 | -0.0014019 | 28.2405
15.0944 | 16 | -0.39619 | -0.39619 | 0 | -0.0010967 | 30.1047
15.0972 | 16 | -0.2933 | -0.2933 | 0 | -0.00095763 | 28.6585
15.1 | 16 | -0.058458 | -0.058458 | 0 | -0.00048855 | 29.3961
15.1028 | 16 | 0.025253 | 0.023761 | 0 | -4.8191e-05 | 27.8393
15.1056 | 16 | 0.032951 | 0.031003 | 7.6061e-05 | 0 | 30.3274
15.1083 | 16 | 0.30867 | 0.29043 | 0.00044643 | 0 | 29.3625
15.1111 | 16 | 0.53321 | 0.5017 | 0.0011002 | 0 | 29.0248
15.1139 | 16 | 0.49092 | 0.4619 | 0.0013383 | 0 | 26.2642
15.1167 | 16 | 0.45198 | 0.42526 | 0.0012322 | 0 | 27.4229
15.1194 | 16 | 0.56646 | 0.53299 | 0.0013309 | 0 | 29.5395
15.1222 | 16 | 0.71236 | 0.67026 | 0.0016712 | 0 | 26.89
15.125 | 16 | 0.65067 | 0.61221 | 0.0017812 | 0 | 30.1564
15.1278 | 16 | 0.60087 | 0.56536 | 0.0016355 | 0 | 30.1772
15.1306 | 16 | 0.57914 | 0.54492 | 0.001542 | 0 | 27.0829
15.1333 | 16 | 0.38999 | 0.36694 | 0.0012665 | 0 | 26.407
15.1361 | 16 | 0.1889 | 0.17774 | 0.0007565 | 0 | 25.9301
15.1389 | 16 | 0.20887 | 0.19652 | 0.00051981 | 0 | 27.8208
15.1417 | 16 | 0.32411 | 0.30495 | 0.00069649 | 0 | 26.222
15.1444 | 16 | 0.31951 | 0.30062 | 0.00084108 | 0 | 26.5784
15.1472 | 16 | 0.33742 | 0.31747 | 0.00085847 | 0 | 28.3129
15.15 | 16 | 0.30281 | 0.28491 | 0.00083665 | 0 | 27.9637
15.1528 | 16 | 0.13351 | 0.12562 | 0.00057018 | 0 | 28.8742
15.1556 | 16 | 0.10047 | 0.094532 | 0.00030577 | 0 | 28.9857
15.1583 | 16 | 0.12064 | 0.11351 | 0.00028894 | 0 | 27.7772
15.1611 | 16 | 0.20306 | 0.19106 | 0.00042301 | 0 | 26.2337
15.1639 | 16 | 0.26789 | 0.25206 | 0.00061545 | 0 | 25.8749
15.1667 | 16 | 0.25422 | 0.23919 | 0.0006823 | 0 | 27.4108
15.1694 | 16 | 0.2976 | 0.28001 | 0.00072112 | 0 | 30.1826
15.1722 | 16 | 0.34222 | 0.322 | 0.00083612 | 0 | 26.7604
15.175 | 16 | 0.32189 | 0.30287 | 0.00086786 | 0 | 27.6208
15.1778 | 16 | 0.29273 | 0.27543 | 0.00080318 | 0 | 28.2581
15.1806 | 16 | 0.27641 | 0.26007 | 0.00074375 | 0 | 27.4071
15.1833 | 16 | 0.2441 | 0.22968 | 0.00068021 | 0 | 30.0265
15.1861 | 16 | 0.15683 | 0.14756 | 0.00052394 | 0 | 29.555
15.1889 | 16 | -0.0085869 | -0.0085869 | 0.00019302 | 0 | 29.4278
15.1917 | 16 | -0.088543 | -0.088543 | 0 | -0.0001349 | 26.1881
15.1944 | 16 | -0.15321 | -0.15321 | 0 | -0.00033576 | 28.7979
15.1972 | 16 | -0.20518 | -0.20518 | 0 | -0.00049776 | 26.7295
15.2 | 16 | -0.1889 | -0.1889 | 0 | -0.00054734 | 25.5685
15.2028 | 16 | -0.17392 | -0.17392 | 0 | -0.00050392 | 27.4253
15.2056 | 16 | -0.16021 | -0.16021 | 0 | -0.00046407 | 25.8126
15.2083 | 16 | -0.14716 | -0.14716 | 0 | -0.0004269 | 29.9375
15.2111 | 16 | -0.13506 | -0.13506 | 0 | -0.00039197 | 29.921
15.2139 | 16 | -0.12434 | -0.12434 | 0 | -0.00036028 | 28.8932
15.2167 | 16 | -0.11359 | -0.11359 | 0 | -0.00033046 | 27.2171
15.2194 | 16 | -0.10369 | -0.10369 | 0 | -0.00030177 | 27.315
15.2222 | 16 | -0.10355 | -0.10355 | 0 | -0.00028783 | 30.2638
15.225 | 16 | -0.15177 | -0.15177 | 0 | -0.00035461 | 26.2733
15.2278 | 16 | -0.24792 | -0.24792 | 0 | -0.00055513 | 27.2606
15.2306 | 16 | -0.30791 | -0.30791 | 0 | -0.00077199 | 27.607
15.2333 | 16 | -0.40031 | -0.40031 | 0 | -0.00098364 | 27.2928
15.2361 | 16 | -0.41268 | -0.41268 | 0 | -0.0011292 | 25.8663
15.2389 | 16 | -0.24381 | -0.24381 | 0 | -0.0009118 | 27.4998
15.2417 | 16 | -0.23898 | -0.23898 | 0 | -0.00067055 | 29.3828
15.2444 | 16 | -0.52102 | -0.52102 | 0 | -0.0010556 | 29.2226
15.2472 | 16 | -0.72837 | -0.72837 | 0 | -0.0017353 | 26.8701
15.25 | 16 | -0.6996 | -0.6996 | 0 | -0.0019833 | 26.6676
15.2528 | 16 | -0.59478 | -0.59478 | 0 | -0.0017978 | 29.204
15.2556 | 16 | -0.52959 | -0.52959 | 0 | -0.0015616 | 27.0469
15.2583 | 16 | -0.55131 | -0.55131 | 0 | -0.0015013 | 27.9971
15.2611 | 16 | -0.40753 | -0.40753 | 0 | -0.0013317 | 26.8185
15.2639 | 16 | -0.063511 | -0.063511 | 0 | -0.00065422 | 28.3892
15.2667 | 16 | 0.13535 | 0.12735 | 8.8663e-05 | 0 | 27.0087
15.2694 | 16 | 0.1739 | 0.16363 | 0.00040413 | 0 | 30.3831
15.2722 | 16 | 0.15048 | 0.14159 | 0.00042391 | 0 | 27.7773
15.275 | 16 | 0.16958 | 0.15956 | 0.00041826 | 0 | 30.6174
15.2778 | 16 | 0.16172 | 0.15216 | 0.00043294 | 0 | 27.3914
15.2806 | 16 | 0.12764 | 0.12009 | 0.00037812 | 0 | 28.7447
15.2833 | 16 | 0.22934 | 0.21578 | 0.00046649 | 0 | 28.5178
15.2861 | 16 | 0.29077 | 0.27359 | 0.00067968 | 0 | 29.0082
15.2889 | 16 | 0.26771 | 0.25189 | 0.00072982 | 0 | 30.7385
15.2917 | 16 | 0.24647 | 0.23191 | 0.00067193 | 0 | 26.4491
15.2944 | 16 | 0.22692 | 0.21351 | 0.00061863 | 0 | 30.8476
15.2972 | 16 | 0.20892 | 0.19657 | 0.00056956 | 0 | 29.0739
15.3 | 16 | 0.19235 | 0.18098 | 0.00052438 | 0 | 26.9953
15.3028 | 16 | 0.17709 | 0.16662 | 0.00048279 | 0 | 30.3706
15.3056 | 16 | 0.16304 | 0.15341 | 0.00044449 | 0 | 28.0512
15.3083 | 16 | 0.053423 | 0.050265 | 0.00028288 | 0 | 26.6648
15.3111 | 16 | -0.11252 | -0.11252 | 0 | -8.6463e-05 | 28.182
15.3139 | 16 | -0.10238 | -0.10238 | 0 | -0.00029848 | 28.188
15.3167 | 16 | 0.065773 | 0.061886 | 0 | -5.6249e-05 | 28.8192
15.3194 | 16 | 0.15853 | 0.14916 | 0.00029312 | 0 | 26.8799
15.3222 | 16 | 0.15009 | 0.14122 | 0.00040331 | 0 | 30.5811
15.325 | 16 | 0.13819 | 0.13002 | 0.00037673 | 0 | 28.2845
15.3278 | 16 | 0.12723 | 0.11971 | 0.00034684 | 0 | 29.6881
15.3306 | 16 | 0.19527 | 0.18373 | 0.00042145 | 0 | 26.1986
15.3333 | 16 | 0.24319 | 0.22882 | 0.00057299 | 0 | 29.8877
15.3361 | 16 | 0.1471 | 0.13841 | 0.00051004 | 0 | 25.8937
15.3389 | 16 | 0.073378 | 0.069041 | 0.00028812 | 0 | 27.9064
15.3417 | 16 | 0.1271 | 0.11958 | 0.00026198 | 0 | 29.1467
15.3444 | 16 | 0.19984 | 0.18803 | 0.00042724 | 0 | 28.6806
15.3472 | 16 | 0.13629 | 0.12823 | 0.00043926 | 0 | 27.6059
15.35 | 16 | 0.093533 | 0.088005 | 0.00030033 | 0 | 28.1275
15.3528 | 16 | 0.17527 | 0.16491 | 0.00035127 | 0 | 27.0621
15.3556 | 16 | 0.11117 | 0.1046 | 0.00037433 | 0 | 28.7965
15.3583 | 16 | 0.05687 | 0.053509 | 0.0002196 | 0 | 28.2192
15.3611 | 16 | 0.10202 | 0.09599 | 0.00020764 | 0 | 29.6419
15.3639 | 16 | 0.1374 | 0.12928 | 0.00031288 | 0 | 27.7142
15.3667 | 16 | 0.074679 | 0.070266 | 0.00027715 | 0 | 26.6125
15.3694 | 16 | -0.031819 | -0.031819 | 5.3398e-05 | 0 | 27.648
15.3722 | 16 | 0.02301 | 0.02165 | 0 | -1.4124e-05 | 29.8219
15.375 | 16 | 0.05471 | 0.051477 | 0.00010156 | 0 | 30.3031
15.3778 | 16 | -0.00062144 | -0.00062144 | 7.0633e-05 | 0 | 26.0961
15.3806 | 16 | -0.032769 | -0.032769 | 0 | -4.6376e-05 | 28.7074
15.3833 | 16 | -0.052718 | -0.052718 | 0 | -0.00011873 | 26.9778
15.3861 | 16 | -0.049106 | -0.049106 | 0 | -0.00014142 | 27.5035
15.3889 | 16 | -0.02329 | -0.02329 | 0 | -0.00010055 | 27.4262
15.3917 | 16 | -0.02152 | -0.02152 | 0 | -6.2236e-05 | 29.6522
15.3944 | 16 | -0.019751 | -0.019751 | 0 | -5.7321e-05 | 27.8804
15.3972 | 16 | -0.0011031 | -0.0011031 | 0 | -2.8964e-05 | 28.1216
15.4 | 16 | -0.0014781 | -0.0014781 | 0 | -3.585e-06 | 27.4032
15.4028 | 16 | -0.018851 | -0.018851 | 0 | -2.8235e-05 | 28.536
15.4056 | 16 | -0.018 | -0.018 | 0 | -5.1183e-05 | 29.331
15.4083 | 16 | -0.017297 | -0.017297 | 0 | -4.9024e-05 | 29.7406
15.4111 | 16 | -0.016035 | -0.016035 | 0 | -4.6294e-05 | 26.6723
15.4139 | 16 | -0.014774 | -0.014774 | 0 | -4.279e-05 | 27.8199
15.4167 | 16 | -0.013512 | -0.013512 | 0 | -3.9285e-05 | 29.7464
15.4194 | 16 | -0.012445 | -0.012445 | 0 | -3.6051e-05 | 27.0678
15.4222 | 16 | -0.011573 | -0.011573 | 0 | -3.3358e-05 | 29.778
15.425 | 16 | -0.010701 | -0.010701 | 0 | -3.0936e-05 | 26.6986
15.4278 | 16 | -0.009829 | -0.009829 | 0 | -2.8514e-05 | 27.0496
15.4306 | 16 | -0.008957 | -0.008957 | 0 | -2.6092e-05 | 28.2318
15.4333 | 16 | -0.21283 | -0.21283 | 0 | -0.00030804 | 26.0313
15.4361 | 16 | -0.45359 | -0.45359 | 0 | -0.00092559 | 27.5069
15.4389 | 16 | -0.40151 | -0.40151 | 0 | -0.0011876 | 25.3729
15.4417 | 16 | -0.16101 | -0.16101 | 0 | -0.00078127 | 25.9504
15.4444 | 16 | 0.041138 | 0.038706 | 0 | -0.00016986 | 28.2706
15.4472 | 16 | 0.087616 | 0.082437 | 0.00016826 | 0 | 29.7481
15.45 | 16 | 0.11044 | 0.10391 | 0.00025882 | 0 | 26.3756
15.4528 | 16 | 0.10352 | 0.097404 | 0.0002796 | 0 | 26.7491
15.4556 | 16 | 0.085983 | 0.080902 | 0.00024765 | 0 | 27.9123
15.4583 | 16 | 0.26873 | 0.25285 | 0.00046354 | 0 | 26.672
15.4611 | 16 | 0.25974 | 0.24439 | 0.0006906 | 0 | 28.9526
15.4639 | 16 | 0.12107 | 0.11391 | 0.00049764 | 0 | 25.3294
15.4667 | 16 | 0.18703 | 0.17597 | 0.00040262 | 0 | 29.9689
15.4694 | 16 | 0.099881 | 0.093978 | 0.00037493 | 0 | 25.1152
15.4722 | 16 | -0.24961 | -0.24961 | 0 | -0.00021616 | 27.2682
15.475 | 16 | -0.41547 | -0.41547 | 0 | -0.00092372 | 26.0976
15.4778 | 16 | -0.14921 | -0.14921 | 0 | -0.00078427 | 27.5598
15.4806 | 16 | 0.042356 | 0.039853 | 0 | -0.00015189 | 25.2311
15.4833 | 16 | 0.040008 | 0.037643 | 0.00010763 | 0 | 29.4742
15.4861 | 16 | 0.042712 | 0.040188 | 0.0001081 | 0 | 25.6385
15.4889 | 16 | -0.059659 | -0.059659 | 0 | -2.7042e-05 | 29.1446
15.4917 | 16 | -0.10782 | -0.10782 | 0 | -0.0002326 | 26.9615
15.4944 | 16 | -0.0024103 | -0.0024103 | 0 | -0.00015309 | 27.3973
15.4972 | 16 | 0.048583 | 0.045712 | 6.0141e-05 | 0 | 27.9687
15.5 | 16 | 0.044735 | 0.042091 | 0.00012195 | 0 | 29.948
15.5028 | 16 | 0.072005 | 0.067749 | 0.00015256 | 0 | 28.1212
15.5056 | 16 | 0.16945 | 0.15943 | 0.00031553 | 0 | 25.3624
15.5083 | 16 | 0.12277 | 0.11551 | 0.00038187 | 0 | 29.0353
15.5111 | 16 | 0.0074752 | 0.0070334 | 0.0001702 | 0 | 26.1222
15.5139 | 16 | 0.10971 | 0.10323 | 0.00015314 | 0 | 27.2101
15.5167 | 16 | 0.16128 | 0.15175 | 0.00035413 | 0 | 27.8063
15.5194 | 16 | 0.045401 | 0.042717 | 0.00027009 | 0 | 27.2173
15.5222 | 16 | -0.018718 | -0.018718 | 3.3332e-05 | 0 | 29.6026
15.525 | 16 | -0.017236 | -0.017236 | 0 | -4.9936e-05 | 26.7488
15.5278 | 16 | 0.041474 | 0.039023 | 3.026e-05 | 0 | 27.4121
15.5306 | 16 | 0.11229 | 0.10565 | 0.00020094 | 0 | 28.3684
15.5333 | 16 | 0.14942 | 0.14059 | 0.000342 | 0 | 25.304
15.5361 | 16 | 0.063303 | 0.059561 | 0.00027798 | 0 | 28.2075
15.5389 | 16 | 0.023905 | 0.022492 | 0.00011396 | 0 | 25.724
15.5417 | 16 | 0.081691 | 0.076863 | 0.00013799 | 0 | 28.126
15.5444 | 16 | 0.14019 | 0.1319 | 0.00028995 | 0 | 27.9081
15.5472 | 16 | 0.069349 | 0.06525 | 0.00027382 | 0 | 26.4734
15.55 | 16 | -0.070597 | -0.070597 | 0 | -7.4262e-06 | 27.1481
15.5528 | 16 | -0.065006 | -0.065006 | 0 | -0.00018834 | 29.9005
15.5556 | 16 | 0.068891 | 0.064819 | 0 | -2.5988e-07 | 25.5096
15.5583 | 16 | 0.062884 | 0.059167 | 0.0001722 | 0 | 26.4889
15.5611 | 16 | -0.060385 | -0.060385 | 0 | -1.6911e-06 | 29.8825
15.5639 | 16 | -0.0055017 | -0.0055017 | 0 | -9.1509e-05 | 27.4022
15.5667 | 16 | -0.014118 | -0.014118 | 0 | -2.7249e-05 | 27.5387
15.5694 | 16 | 0.024645 | 0.023189 | 1.2599e-05 | 0 | 25.4501
15.5722 | 16 | 0.084569 | 0.079571 | 0.00014272 | 0 | 28.0821
15.575 | 16 | 0.14899 | 0.14019 | 0.00030522 | 0 | 29.0869
15.5778 | 16 | 0.27179 | 0.25572 | 0.00054988 | 0 | 25.6724
15.5806 | 16 | 0.31068 | 0.29232 | 0.00076117 | 0 | 26.2289
15.5833 | 16 | 0.27463 | 0.2584 | 0.00076489 | 0 | 28.2532
15.5861 | 16 | 0.18566 | 0.17469 | 0.00060151 | 0 | 29.6533
15.5889 | 16 | 0.083907 | 0.078948 | 0.00035227 | 0 | 29.7657
15.5917 | 16 | 0.35028 | 0.32958 | 0.0005674 | 0 | 28.1628
15.5944 | 16 | 0.41743 | 0.39276 | 0.0010032 | 0 | 27.8046
15.5972 | 16 | 0.26089 | 0.24547 | 0.00088642 | 0 | 28.1125
15.6 | 16 | 0.19519 | 0.18365 | 0.000596 | 0 | 26.3245
15.6028 | 16 | 0.12907 | 0.12145 | 0.00042374 | 0 | 29.3492
15.6056 | 16 | 0.3132 | 0.29469 | 0.00057797 | 0 | 26.755
15.6083 | 16 | 0.32112 | 0.30214 | 0.00082894 | 0 | 26.1786
15.6111 | 16 | 0.36679 | 0.34511 | 0.00089896 | 0 | 27.1699
15.6139 | 16 | 0.51259 | 0.4823 | 0.0011492 | 0 | 28.3141
15.6167 | 16 | 0.54175 | 0.50973 | 0.0013778 | 0 | 29.6843
15.6194 | 16 | 0.52479 | 0.49377 | 0.0013938 | 0 | 28.5409
15.6222 | 16 | 0.43624 | 0.41046 | 0.0012559 | 0 | 25.1851
15.625 | 16 | 0.34073 | 0.3206 | 0.0010154 | 0 | 27.7073
15.6278 | 16 | 0.24603 | 0.23149 | 0.00076678 | 0 | 29.6296
15.6306 | 16 | 0.12918 | 0.12154 | 0.00049032 | 0 | 29.9165
15.6333 | 16 | 0.05127 | 0.04824 | 0.00023581 | 0 | 27.6944
15.6361 | 16 | 0.34856 | 0.32796 | 0.00052249 | 0 | 25.7771
15.6389 | 16 | 0.47736 | 0.44914 | 0.0010793 | 0 | 27.8312
15.6417 | 16 | 0.035466 | 0.03337 | 0.00067016 | 0 | 25.0765
15.6444 | 16 | -0.41152 | -0.41152 | 0 | -0.00052522 | 29.8547
15.6472 | 16 | -0.65769 | -0.65769 | 0 | -0.001485 | 27.6842
15.65 | 16 | -0.60723 | -0.60723 | 0 | -0.0017568 | 27.4833
15.6528 | 16 | -0.49115 | -0.49115 | 0 | -0.0015255 | 25.7432
15.6556 | 16 | -0.45219 | -0.45219 | 0 | -0.0013102 | 29.8711
15.6583 | 16 | -0.41632 | -0.41632 | 0 | -0.0012063 | 26.062
15.6611 | 16 | -0.3833 | -0.3833 | 0 | -0.0011106 | 27.8755
15.6639 | 16 | -0.56797 | -0.56797 | 0 | -0.0013212 | 29.7277
15.6667 | 16 | -0.75607 | -0.75607 | 0 | -0.0018389 | 27.7963
15.6694 | 16 | -0.8272 | -0.8272 | 0 | -0.002199 | 26.2075
15.6722 | 16 | -0.76165 | -0.76165 | 0 | -0.0022067 | 26.7568
15.675 | 16 | -0.52488 | -0.52488 | 0 | -0.0017868 | 26.6732
15.6778 | 16 | -0.58046 | -0.58046 | 0 | -0.0015352 | 28.2494
15.6806 | 16 | -0.82392 | -0.82392 | 0 | -0.0019505 | 29.3363
15.6833 | 16 | -0.72625 | -0.72625 | 0 | -0.002153 | 28.6124
15.6861 | 16 | -0.67967 | -0.67967 | 0 | -0.0019527 | 26.8798
15.6889 | 16 | -0.87306 | -0.87306 | 0 | -0.0021566 | 26.5768
15.6917 | 16 | -0.73341 | -0.73341 | 0 | -0.0022312 | 26.7493
15.6944 | 16 | -0.63684 | -0.63684 | 0 | -0.0019031 | 29.6414
15.6972 | 16 | -0.753 | -0.753 | 0 | -0.0019303 | 28.6594
15.7 | 16 | -0.7424 | -0.7424 | 0 | -0.002077 | 27.8831
15.7028 | 16 | -0.39513 | -0.39513 | 0 | -0.0015799 | 28.5204
15.7056 | 16 | -0.019311 | -0.019311 | 0 | -0.00057562 | 29.3268
15.7083 | 16 | 0.19902 | 0.18726 | 0.00023326 | 0 | 26.949
15.7111 | 16 | 0.28895 | 0.27187 | 0.00063768 | 0 | 26.514
15.7139 | 16 | 0.18193 | 0.17118 | 0.00061534 | 0 | 27.181
15.7167 | 16 | 0.2398 | 0.22563 | 0.00055111 | 0 | 26.2387
15.7194 | 16 | 0.33136 | 0.31178 | 0.00074639 | 0 | 27.6929
15.7222 | 16 | 0.33582 | 0.31597 | 0.00087187 | 0 | 29.4153
15.725 | 16 | 0.34656 | 0.32608 | 0.00089174 | 0 | 28.4357
15.7278 | 16 | 0.4773 | 0.44909 | 0.0010766 | 0 | 27.932
15.7306 | 16 | 0.79728 | 0.75016 | 0.0016656 | 0 | 27.7794
15.7333 | 16 | 0.90504 | 0.85155 | 0.0022246 | 0 | 27.6987
15.7361 | 16 | 0.90421 | 0.85077 | 0.0023643 | 0 | 26.5711
15.7389 | 16 | 0.83399 | 0.78471 | 0.0022715 | 0 | 26.4937
15.7417 | 16 | 0.53086 | 0.49949 | 0.0017836 | 0 | 26.4277
15.7444 | 16 | 0.43566 | 0.40991 | 0.001263 | 0 | 26.8203
15.7472 | 16 | 0.4895 | 0.46057 | 0.001209 | 0 | 30.047
15.75 | 16 | 0.50224 | 0.47256 | 0.001296 | 0 | 28.2907
15.7528 | 16 | 0.44776 | 0.42129 | 0.0012415 | 0 | 25.3272
15.7556 | 16 | 0.33219 | 0.31256 | 0.0010192 | 0 | 29.1839
15.7583 | 16 | 0.20012 | 0.18829 | 0.00069563 | 0 | 29.2489
15.7611 | 16 | 0.24676 | 0.23218 | 0.00058399 | 0 | 26.1641
15.7639 | 16 | 0.16515 | 0.15539 | 0.00053828 | 0 | 30.0493
15.7667 | 16 | -0.1567 | -0.1567 | 0 | -1.8248e-06 | 29.9091
15.7694 | 16 | -0.24426 | -0.24426 | 0 | -0.00055688 | 26.6138
15.7722 | 16 | -0.21271 | -0.21271 | 0 | -0.00063468 | 27.0501
15.775 | 16 | -0.17838 | -0.17838 | 0 | -0.00054319 | 25.1073
15.7778 | 16 | -0.1756 | -0.1756 | 0 | -0.00049164 | 28.9006
15.7806 | 16 | -0.17832 | -0.17832 | 0 | -0.00049155 | 29.5207
15.7833 | 16 | -0.16418 | -0.16418 | 0 | -0.00047569 | 26.9438
15.7861 | 16 | -0.15115 | -0.15115 | 0 | -0.00043796 | 25.2552
15.7889 | 16 | -0.14007 | -0.14007 | 0 | -0.00040448 | 28.0795
15.7917 | 16 | -0.12987 | -0.12987 | 0 | -0.00037492 | 26.9976
15.7944 | 16 | -0.25229 | -0.25229 | 0 | -0.00053078 | 27.6292
15.7972 | 16 | -0.33856 | -0.33856 | 0 | -0.00082063 | 28.1126
15.8 | 16 | -0.23747 | -0.23747 | 0 | -0.00080004 | 25.0818
15.8028 | 16 | -0.22541 | -0.22541 | 0 | -0.00064288 | 26.6759
15.8056 | 16 | -0.21796 | -0.21796 | 0 | -0.00061578 | 29.9527
15.8083 | 16 | -0.13375 | -0.13375 | 0 | -0.00048848 | 25.821
15.8111 | 16 | -0.055871 | -0.055871 | 0 | -0.00026336 | 29.8374
15.8139 | 16 | -0.0069614 | -0.0069614 | 0 | -8.7267e-05 | 25.839
15.8167 | 16 | -0.0064325 | -0.0064325 | 0 | -1.8603e-05 | 28.6497
15.8194 | 16 | -0.0059036 | -0.0059036 | 0 | -1.7133e-05 | 27.5519
15.8222 | 16 | -0.0051945 | -0.0051945 | 0 | -1.5414e-05 | 25.8547
15.825 | 16 | -0.0045907 | -0.0045907 | 0 | -1.3591e-05 | 25.464
15.8278 | 16 | -0.0042725 | -0.0042725 | 0 | -1.231e-05 | 28.8968
15.8306 | 16 | -0.0039543 | -0.0039543 | 0 | -1.1426e-05 | 28.6637
15.8333 | 16 | -0.0034044 | -0.0034044 | 0 | -1.022e-05 | 27.4133
15.8361 | 16 | 0.015078 | 0.014186 | 1.4975e-05 | 0 | 25.4356
15.8389 | 16 | 0.011769 | 0.011073 | 3.5083e-05 | 0 | 29.1461
15.8417 | 16 | 0.073776 | 0.069416 | 0.00011179 | 0 | 27.7438
15.8444 | 16 | 0.37574 | 0.35353 | 0.00058742 | 0 | 26.6893
15.8472 | 16 | 0.49262 | 0.46351 | 0.0011348 | 0 | 28.254
15.85 | 16 | 0.3412 | 0.32104 | 0.0010896 | 0 | 27.1696
15.8528 | 16 | 0.57294 | 0.53908 | 0.0011946 | 0 | 25.6375
15.8556 | 16 | 0.71031 | 0.66833 | 0.001677 | 0 | 25.4135
15.8583 | 16 | 0.16608 | 0.15627 | 0.0011453 | 0 | 28.162
15.8611 | 16 | -0.22479 | -0.22479 | 0 | -9.5171e-05 | 29.7104
15.8639 | 16 | -0.20696 | -0.20696 | 0 | -0.00059965 | 29.495
15.8667 | 16 | -0.18931 | -0.18931 | 0 | -0.00055037 | 26.2044
15.8694 | 16 | -0.17306 | -0.17306 | 0 | -0.00050329 | 26.6865
15.8722 | 16 | -0.15761 | -0.15761 | 0 | -0.00045926 | 25.1501
15.875 | 16 | -0.17634 | -0.17634 | 0 | -0.00046382 | 26.404
15.8778 | 16 | -0.3293 | -0.3293 | 0 | -0.00070229 | 29.6607
15.8806 | 16 | -0.52899 | -0.52899 | 0 | -0.0011921 | 25.3866
15.8833 | 16 | -0.49992 | -0.49992 | 0 | -0.001429 | 26.5249
15.8861 | 16 | -0.4854 | -0.4854 | 0 | -0.0013685 | 27.9209
15.8889 | 16 | -0.94432 | -0.94432 | 0 | -0.0019857 | 28.244
15.8917 | 16 | -1.4203 | -1.4203 | 0 | -0.0032843 | 25.5803
15.8944 | 16 | -1.171 | -1.171 | 0 | -0.003599 | 28.4123
15.8972 | 16 | -0.65825 | -0.65825 | 0 | -0.0025406 | 29.0787
15.9 | 16 | -0.38427 | -0.38427 | 0 | -0.0014479 | 28.8537
15.9028 | 16 | -0.12253 | -0.12253 | 0 | -0.00070388 | 29.5453
15.9056 | 16 | 0.098778 | 0.09294 | 0 | -4.1091e-05 | 31.3278
15.9083 | 16 | 0.26337 | 0.24781 | 0.00047326 | 0 | 31.8958
15.9111 | 16 | 0.26225 | 0.24676 | 0.00068689 | 0 | 30.5783
15.9139 | 16 | 0.1305 | 0.12279 | 0.00051326 | 0 | 30.4039
15.9167 | 16 | 0.20757 | 0.1953 | 0.00044179 | 0 | 29.6599
15.9194 | 16 | 0.51367 | 0.48331 | 0.00094252 | 0 | 28.3856
15.9222 | 16 | 0.6591 | 0.62015 | 0.0015326 | 0 | 28.3611
15.925 | 16 | 0.4068 | 0.38276 | 0.0013929 | 0 | 29.0217
15.9278 | 16 | 0.18861 | 0.17746 | 0.00077809 | 0 | 28.2521
15.9306 | 16 | 0.17365 | 0.16339 | 0.0004734 | 0 | 28.7914
15.9333 | 16 | 0.15987 | 0.15043 | 0.00043585 | 0 | 28.4246
15.9361 | 16 | 0.14719 | 0.13849 | 0.00040128 | 0 | 27.0561
15.9389 | 16 | 0.13552 | 0.12751 | 0.00036945 | 0 | 27.986
15.9417 | 16 | 0.12477 | 0.11739 | 0.00034014 | 0 | 30.1211
15.9444 | 16 | 0.11487 | 0.10808 | 0.00031316 | 0 | 30.7973
15.9472 | 16 | 0.10576 | 0.099508 | 0.00028832 | 0 | 27.5465
15.95 | 16 | -0.16702 | -0.16702 | 0 | -9.3769e-05 | 29.1705
15.9528 | 16 | -0.85494 | -0.85494 | 0 | -0.0014194 | 31.6221
15.9556 | 16 | -0.9829 | -0.9829 | 0 | -0.0025526 | 31.637
15.9583 | 16 | -0.55209 | -0.55209 | 0 | -0.0021319 | 28.4358
15.9611 | 16 | -0.39863 | -0.39863 | 0 | -0.0013204 | 28.064
15.9639 | 16 | -0.37692 | -0.37692 | 0 | -0.0010772 | 30.0934
15.9667 | 16 | -0.38536 | -0.38536 | 0 | -0.0010587 | 31.7198
15.9694 | 16 | -0.27505 | -0.27505 | 0 | -0.00091724 | 28.9356
15.9722 | 16 | -0.065407 | -0.065407 | 0 | -0.00047286 | 27.1758
15.975 | 16 | 0.067022 | 0.063061 | 0 | -3.2572e-06 | 27.9649
15.9778 | 16 | 0.081329 | 0.076523 | 0.00019387 | 0 | 28.1236
15.9806 | 16 | 0.0021006 | 0.0019764 | 0.00010903 | 0 | 31.1283
15.9833 | 16 | -0.1882 | -0.1882 | 0 | -0.00025864 | 31.872
15.9861 | 16 | -0.42832 | -0.42832 | 0 | -0.00085627 | 28.4803
15.9889 | 16 | -0.45166 | -0.45166 | 0 | -0.0012222 | 28.6154
15.9917 | 16 | -0.45188 | -0.45188 | 0 | -0.0012549 | 30.0666
15.9944 | 16 | -0.43953 | -0.43953 | 0 | -0.0012381 | 29.9902
15.9972 | 16 | -0.31224 | -0.31224 | 0 | -0.0010441 | 27.9513
16 | 17 | -0.14895 | -0.14895 | 0 | -0.00064053 | 27.8527
16.0028 | 17 | 0.10838 | 0.10197 | 0 | -6.5244e-05 | 31.4068
16.0056 | 17 | 0.25589 | 0.24076 | 0.00047602 | 0 | 31.0029
16.0083 | 17 | 0.34963 | 0.32896 | 0.00079129 | 0 | 27.7772
16.0111 | 17 | 0.45841 | 0.43132 | 0.0010559 | 0 | 28.8032
16.0139 | 17 | 0.48664 | 0.45788 | 0.001235 | 0 | 26.936
16.0167 | 17 | 0.47052 | 0.44271 | 0.0012508 | 0 | 30.168
16.0194 | 17 | 0.43407 | 0.40842 | 0.0011821 | 0 | 29.8825
16.0222 | 17 | 0.40067 | 0.37699 | 0.0010909 | 0 | 31.4914
16.025 | 17 | 0.36904 | 0.34723 | 0.0010059 | 0 | 28.3595
16.0278 | 17 | 0.42013 | 0.3953 | 0.0010313 | 0 | 31.6968
16.0306 | 17 | 0.38799 | 0.36506 | 0.0010561 | 0 | 29.0826
16.0333 | 17 | 0.27796 | 0.26153 | 0.00087026 | 0 | 28.0655
16.0361 | 17 | 0.51842 | 0.48778 | 0.0010407 | 0 | 27.9475
16.0389 | 17 | 0.84101 | 0.79131 | 0.0017765 | 0 | 30.3246
16.0417 | 17 | 0.85431 | 0.80382 | 0.0022155 | 0 | 31.5111
16.0444 | 17 | 0.66708 | 0.62766 | 0.0019882 | 0 | 27.6657
16.0472 | 17 | 0.4285 | 0.40318 | 0.0014317 | 0 | 26.7575
16.05 | 17 | 0.42342 | 0.39839 | 0.0011133 | 0 | 28.5105
16.0528 | 17 | 0.61217 | 0.57599 | 0.0013533 | 0 | 26.7962
16.0556 | 17 | 0.62594 | 0.58895 | 0.001618 | 0 | 29.9526
16.0583 | 17 | 0.5715 | 0.53773 | 0.0015648 | 0 | 31.4624
16.0611 | 17 | 0.38111 | 0.35859 | 0.0012449 | 0 | 27.1491
16.0639 | 17 | 0.18925 | 0.17806 | 0.00074534 | 0 | 31.5471
16.0667 | 17 | 0.17193 | 0.16177 | 0.00047199 | 0 | 30.0769
16.0694 | 17 | -0.047069 | -0.047069 | 0.00015931 | 0 | 27.081
16.0722 | 17 | -0.029205 | -0.029205 | 0 | -0.00010594 | 26.721
16.075 | 17 | 0.23381 | 0.21999 | 0.00026498 | 0 | 26.4963
16.0778 | 17 | 0.10897 | 0.10253 | 0.00044795 | 0 | 29.2521
16.0806 | 17 | -0.16677 | -0.16677 | 0 | -8.9219e-05 | 27.5248
16.0833 | 17 | -0.24842 | -0.24842 | 0 | -0.00057665 | 26.5093
16.0861 | 17 | -0.31971 | -0.31971 | 0 | -0.00078907 | 28.4075
16.0889 | 17 | -0.60344 | -0.60344 | 0 | -0.0012822 | 30.3636
16.0917 | 17 | -0.98884 | -0.98884 | 0 | -0.0022115 | 29.3068
16.0944 | 17 | -1.2025 | -1.2025 | 0 | -0.0030435 | 28.1424
16.0972 | 17 | -1.057 | -1.057 | 0 | -0.0031382 | 30.5522
16.1 | 17 | -0.98151 | -0.98151 | 0 | -0.0028313 | 29.8364
16.1028 | 17 | -1.0218 | -1.0218 | 0 | -0.0027824 | 26.3996
16.1056 | 17 | -1.1184 | -1.1184 | 0 | -0.0029726 | 28.4915
16.1083 | 17 | -1.1937 | -1.1937 | 0 | -0.0032113 | 26.3422
16.1111 | 17 | -1.0847 | -1.0847 | 0 | -0.0031645 | 30.4657
16.1139 | 17 | -0.90449 | -0.90449 | 0 | -0.0027628 | 30.7501
16.1167 | 17 | -0.64875 | -0.64875 | 0 | -0.0021573 | 28.4656
16.1194 | 17 | -0.3002 | -0.3002 | 0 | -0.001318 | 27.618
16.1222 | 17 | -0.045766 | -0.045766 | 0 | -0.00048051 | 30.8413
16.125 | 17 | -0.040458 | -0.040458 | 0 | -0.00011976 | 28.2921
16.1278 | 17 | -0.014927 | -0.014927 | 0 | -7.6923e-05 | 29.2494
16.1306 | 17 | 0.24202 | 0.22772 | 0.00029555 | 0 | 29.7085
16.1333 | 17 | 0.52242 | 0.49155 | 0.00099898 | 0 | 30.3753
16.1361 | 17 | 0.57884 | 0.54463 | 0.0014391 | 0 | 30.5589
16.1389 | 17 | 0.61754 | 0.58105 | 0.0015634 | 0 | 27.4337
16.1417 | 17 | 0.68028 | 0.64008 | 0.001696 | 0 | 29.8621
16.1444 | 17 | 0.70496 | 0.66329 | 0.0018102 | 0 | 30.3853
16.1472 | 17 | 0.66887 | 0.62934 | 0.0017953 | 0 | 29.1398
16.15 | 17 | 0.54659 | 0.51429 | 0.0015884 | 0 | 26.8568
16.1528 | 17 | 0.5214 | 0.49059 | 0.0013957 | 0 | 29.1212
16.1556 | 17 | 0.73882 | 0.69516 | 0.0016469 | 0 | 27.048
16.1583 | 17 | 1.2093 | 1.1378 | 0.0025458 | 0 | 31.5777
16.1611 | 17 | 1.3507 | 1.2708 | 0.0033454 | 0 | 30.4561
16.1639 | 17 | 1.1479 | 1.0801 | 0.0032652 | 0 | 28.9649
16.1667 | 17 | 1.2884 | 1.2123 | 0.0031839 | 0 | 28.9637
16.1694 | 17 | 1.3432 | 1.2638 | 0.003439 | 0 | 27.2831
16.1722 | 17 | 1.2063 | 1.135 | 0.0033317 | 0 | 28.8536
16.175 | 17 | 1.2024 | 1.1313 | 0.0031476 | 0 | 26.631
16.1778 | 17 | 1.1239 | 1.0574 | 0.00304 | 0 | 30.7589
16.1806 | 17 | 0.96609 | 0.90899 | 0.0027312 | 0 | 31.4432
16.1833 | 17 | 0.91091 | 0.85708 | 0.0024529 | 0 | 28.6765
16.1861 | 17 | 0.77513 | 0.72932 | 0.0022033 | 0 | 28.4113
16.1889 | 17 | 0.67635 | 0.63638 | 0.0018968 | 0 | 27.1565
16.1917 | 17 | 0.61667 | 0.58022 | 0.0016897 | 0 | 29.786
16.1944 | 17 | 0.45206 | 0.42534 | 0.0013966 | 0 | 27.4256
16.1972 | 17 | 0.71009 | 0.66813 | 0.0015187 | 0 | 28.9109
16.2 | 17 | 0.78828 | 0.74169 | 0.0019581 | 0 | 31.2314
16.2028 | 17 | 0.57415 | 0.54022 | 0.0017804 | 0 | 30.2282
16.2056 | 17 | 0.31623 | 0.29754 | 0.0011636 | 0 | 26.6998
16.2083 | 17 | -0.087034 | -0.087034 | 0.00029237 | 0 | 30.2866
16.2111 | 17 | -0.23986 | -0.23986 | 0 | -0.00045401 | 29.4539
16.2139 | 17 | -0.24439 | -0.24439 | 0 | -0.00067256 | 30.7943
16.2167 | 17 | -0.31551 | -0.31551 | 0 | -0.00077763 | 29.9333
16.2194 | 17 | -0.36258 | -0.36258 | 0 | -0.00094179 | 29.4386
16.2222 | 17 | -0.35942 | -0.35942 | 0 | -0.0010028 | 28.8434
16.225 | 17 | -0.54104 | -0.54104 | 0 | -0.0012506 | 28.5336
16.2278 | 17 | -0.55436 | -0.55436 | 0 | -0.0015214 | 31.0325
16.2306 | 17 | -0.65241 | -0.65241 | 0 | -0.0016761 | 31.2539
16.2333 | 17 | -0.78634 | -0.78634 | 0 | -0.0019983 | 27.6873
16.2361 | 17 | -0.69696 | -0.69696 | 0 | -0.0020601 | 30.5249
16.2389 | 17 | -0.68507 | -0.68507 | 0 | -0.0019195 | 29.2358
16.2417 | 17 | -0.65751 | -0.65751 | 0 | -0.0018647 | 28.3033
16.2444 | 17 | -0.60535 | -0.60535 | 0 | -0.001754 | 26.8011
16.2472 | 17 | -0.55754 | -0.55754 | 0 | -0.0016151 | 28.7255
16.25 | 17 | -0.49911 | -0.49911 | 0 | -0.0014676 | 27.0086
16.2528 | 17 | -0.33599 | -0.33599 | 0 | -0.0011599 | 29.4685
16.2556 | 17 | -0.034428 | -0.034428 | 0 | -0.00051448 | 31.3849
16.2583 | 17 | 0.067576 | 0.063582 | 4.0492e-05 | 0 | 29.3243
16.2611 | 17 | -0.041488 | -0.041488 | 3.0686e-05 | 0 | 28.1793
16.2639 | 17 | -0.052115 | -0.052115 | 0 | -0.00013 | 31.2101
16.2667 | 17 | -0.0296 | -0.0296 | 0 | -0.00011349 | 30.3322
16.2694 | 17 | -0.044194 | -0.044194 | 0 | -0.00010249 | 29.5349
16.2722 | 17 | -0.071742 | -0.071742 | 0 | -0.00016102 | 26.7957
16.275 | 17 | -0.012926 | -0.012926 | 0 | -0.0001176 | 27.2699
16.2778 | 17 | 0.078256 | 0.073631 | 8.4312e-05 | 0 | 31.2746
16.2806 | 17 | 0.032219 | 0.030315 | 0.00014437 | 0 | 30.3428
16.2833 | 17 | -0.026525 | -0.026525 | 5.264e-06 | 0 | 28.1977
16.2861 | 17 | -0.11627 | -0.11627 | 0 | -0.00019833 | 29.6109
16.2889 | 17 | -0.2288 | -0.2288 | 0 | -0.00047926 | 31.6784
16.2917 | 17 | -0.15253 | -0.15253 | 0 | -0.00052961 | 28.4002
16.2944 | 17 | -0.058575 | -0.058575 | 0 | -0.0002932 | 28.6024
16.2972 | 17 | -0.19595 | -0.19595 | 0 | -0.0003535 | 28.8228
16.3 | 17 | -0.25777 | -0.25777 | 0 | -0.00063016 | 31.1104
16.3028 | 17 | -0.10687 | -0.10687 | 0 | -0.00050644 | 29.6741
16.3056 | 17 | -0.049825 | -0.049825 | 0 | -0.00021764 | 26.8658
16.3083 | 17 | -0.17799 | -0.17799 | 0 | -0.00031641 | 28.6341
16.3111 | 17 | -0.27441 | -0.27441 | 0 | -0.00062833 | 30.2118
16.3139 | 17 | -0.25264 | -0.25264 | 0 | -0.00073201 | 29.4223
16.3167 | 17 | -0.2326 | -0.2326 | 0 | -0.00067395 | 26.8752
16.3194 | 17 | -0.21415 | -0.21415 | 0 | -0.00062049 | 30.8778
16.3222 | 17 | -0.26952 | -0.26952 | 0 | -0.00067176 | 31.1959
16.325 | 17 | -0.29692 | -0.29692 | 0 | -0.00078672 | 29.8669
16.3278 | 17 | -0.37005 | -0.37005 | 0 | -0.00092634 | 31.7593
16.3306 | 17 | -0.47502 | -0.47502 | 0 | -0.0011737 | 31.4415
16.3333 | 17 | -0.62543 | -0.62543 | 0 | -0.0015284 | 31.0142
16.3361 | 17 | -1.0565 | -1.0565 | 0 | -0.0023361 | 29.0348
16.3389 | 17 | -1.0958 | -1.0958 | 0 | -0.0029893 | 30.1675
16.3417 | 17 | -0.8274 | -0.8274 | 0 | -0.0026711 | 31.8012
16.3444 | 17 | -0.62576 | -0.62576 | 0 | -0.0020183 | 31.4733
16.3472 | 17 | -0.29967 | -0.29967 | 0 | -0.0012853 | 28.7856
16.35 | 17 | -0.18634 | -0.18634 | 0 | -0.00067501 | 28.5621
16.3528 | 17 | -0.44815 | -0.44815 | 0 | -0.00088123 | 31.5038
16.3556 | 17 | -0.46582 | -0.46582 | 0 | -0.0012694 | 31.0839
16.3583 | 17 | -0.17634 | -0.17634 | 0 | -0.00089189 | 27.4817
16.3611 | 17 | -0.1546 | -0.1546 | 0 | -0.00045964 | 27.4337
16.3639 | 17 | -0.15314 | -0.15314 | 0 | -0.00042741 | 30.315
16.3667 | 17 | -0.074604 | -0.074604 | 0 | -0.0003163 | 31.7396
16.3694 | 17 | -0.09345 | -0.09345 | 0 | -0.00023341 | 31.8159
16.3722 | 17 | -0.14503 | -0.14503 | 0 | -0.00033122 | 30.0625
16.375 | 17 | -0.02688 | -0.02688 | 0 | -0.00023876 | 28.4761
16.3778 | 17 | 0.11999 | 0.11289 | 0.00011947 | 0 | 27.984
16.3806 | 17 | 0.08487 | 0.079854 | 0.00026771 | 0 | 30.0221
16.3833 | 17 | -0.079678 | -0.079678 | 2.4375e-07 | 0 | 31.9886
16.3861 | 17 | -0.14431 | -0.14431 | 0 | -0.0003111 | 28.7588
16.3889 | 17 | -0.25497 | -0.25497 | 0 | -0.00055456 | 31.8438
16.3917 | 17 | -0.26409 | -0.26409 | 0 | -0.00072091 | 27.4291
16.3944 | 17 | -0.066698 | -0.066698 | 0 | -0.00045942 | 31.2229
16.3972 | 17 | 0.21736 | 0.20451 | 0.00019141 | 0 | 30.851
16.4 | 17 | 0.44574 | 0.4194 | 0.00086654 | 0 | 31.9534
16.4028 | 17 | 0.39775 | 0.37424 | 0.0011023 | 0 | 33.267
16.4056 | 17 | 0.25646 | 0.24131 | 0.00085493 | 0 | 30.8505
16.4083 | 17 | 0.24718 | 0.23257 | 0.00065817 | 0 | 30.4272
16.4111 | 17 | 0.33582 | 0.31597 | 0.00076186 | 0 | 28.7673
16.4139 | 17 | 0.22051 | 0.20748 | 0.00072701 | 0 | 31.3226
16.4167 | 17 | 0.032909 | 0.030964 | 0.00033117 | 0 | 33.4148
16.4194 | 17 | -0.084295 | -0.084295 | 0 | -7.407e-05 | 29.6127
16.4222 | 17 | -0.11624 | -0.11624 | 0 | -0.00027852 | 32.7047
16.425 | 17 | -0.031482 | -0.031482 | 0 | -0.00020516 | 30.8491
16.4278 | 17 | 0.18594 | 0.17495 | 0.00019926 | 0 | 31.1608
16.4306 | 17 | 0.30513 | 0.2871 | 0.00064173 | 0 | 33.5774
16.4333 | 17 | 0.28093 | 0.26432 | 0.00076586 | 0 | 33.5075
16.4361 | 17 | 0.22688 | 0.21347 | 0.0006636 | 0 | 30.6591
16.4389 | 17 | 0.072418 | 0.068138 | 0.00039112 | 0 | 31.7506
16.4417 | 17 | 0.0051027 | 0.0048011 | 0.0001013 | 0 | 28.8941
16.4444 | 17 | -0.0059847 | -0.0059847 | 0 | -1.6438e-06 | 31.3504
16.4472 | 17 | 0.048534 | 0.045666 | 5.5112e-05 | 0 | 29.0009
16.45 | 17 | 0.064133 | 0.060343 | 0.00014723 | 0 | 32.1491
16.4528 | 17 | 0.097377 | 0.091622 | 0.00021106 | 0 | 30.0352
16.4556 | 17 | 0.21659 | 0.20379 | 0.0004103 | 0 | 29.8497
16.4583 | 17 | 0.12969 | 0.12202 | 0.00045252 | 0 | 30.8002
16.4611 | 17 | 0.1183 | 0.11131 | 0.00032407 | 0 | 33.02
16.4639 | 17 | 0.17084 | 0.16074 | 0.00037785 | 0 | 28.6773
16.4667 | 17 | 0.038044 | 0.035796 | 0.00027297 | 0 | 29.6582
16.4694 | 17 | 0.0067517 | 0.0063527 | 5.8539e-05 | 0 | 29.7716
16.4722 | 17 | 0.12774 | 0.12019 | 0.00017575 | 0 | 33.5441
16.475 | 17 | 0.15486 | 0.1457 | 0.0003693 | 0 | 32.0824
16.4778 | 17 | 0.14257 | 0.13415 | 0.00038868 | 0 | 28.8569
16.4806 | 17 | 0.13126 | 0.12351 | 0.00035785 | 0 | 30.6116
16.4833 | 17 | 0.1856 | 0.17463 | 0.00041407 | 0 | 30.6047
16.4861 | 17 | 0.17159 | 0.16145 | 0.00046677 | 0 | 31.632
16.4889 | 17 | 0.10192 | 0.095895 | 0.00035742 | 0 | 29.8976
16.4917 | 17 | 0.17624 | 0.16582 | 0.0003635 | 0 | 33.4127
16.4944 | 17 | 0.1921 | 0.18074 | 0.00048134 | 0 | 31.2509
16.4972 | 17 | 0.25253 | 0.23761 | 0.00058105 | 0 | 31.4902
16.5 | 17 | 0.23857 | 0.22447 | 0.00064178 | 0 | 33.3604
16.5028 | 17 | 0.059254 | 0.055752 | 0.0003892 | 0 | 29.9674
16.5056 | 17 | 0.013693 | 0.012883 | 9.5327e-05 | 0 | 31.2709
16.5083 | 17 | 0.10763 | 0.10127 | 0.00015855 | 0 | 28.8789
16.5111 | 17 | 0.092532 | 0.087063 | 0.00026158 | 0 | 33.3873
16.5139 | 17 | -0.018381 | -0.018381 | 9.5392e-05 | 0 | 28.6058
16.5167 | 17 | -0.080813 | -0.080813 | 0 | -0.00013777 | 30.0435
16.5194 | 17 | -0.067337 | -0.067337 | 0 | -0.00020576 | 30.8927
16.5222 | 17 | -0.016967 | -0.016967 | 0 | -0.00011709 | 32.789
16.525 | 17 | -0.090657 | -0.090657 | 0 | -0.00014948 | 28.7386
16.5278 | 17 | -0.13019 | -0.13019 | 0 | -0.00030673 | 30.8746
16.5306 | 17 | -0.060347 | -0.060347 | 0 | -0.00026464 | 32.4855
16.5333 | 17 | 0.0078954 | 0.0074287 | 0 | -7.3498e-05 | 28.8216
16.5361 | 17 | 0.019715 | 0.01855 | 3.6081e-05 | 0 | 31.9907
16.5389 | 17 | 0.018721 | 0.017614 | 5.0228e-05 | 0 | 30.9844
16.5417 | 17 | 0.020131 | 0.018941 | 5.0771e-05 | 0 | 29.5232
16.5444 | 17 | 0.019898 | 0.018722 | 5.231e-05 | 0 | 30.6762
16.5472 | 17 | 0.018322 | 0.017239 | 4.9947e-05 | 0 | 31.0698
16.55 | 17 | 0.019306 | 0.018165 | 4.9173e-05 | 0 | 31.3835
16.5528 | 17 | 0.020276 | 0.019077 | 5.1725e-05 | 0 | 31.8763
16.5556 | 17 | 0.01867 | 0.017567 | 5.0894e-05 | 0 | 33.0409
16.5583 | 17 | -0.20987 | -0.20987 | 0 | -0.00026709 | 29.5786
16.5611 | 17 | -0.32116 | -0.32116 | 0 | -0.00073754 | 30.6447
16.5639 | 17 | -0.065841 | -0.065841 | 0 | -0.0005375 | 28.8275
16.5667 | 17 | 0.070159 | 0.066013 | 2.3879e-07 | 0 | 29.1105
16.5694 | 17 | 0.064603 | 0.060785 | 0.00017611 | 0 | 30.6704
16.5722 | 17 | 0.26061 | 0.24521 | 0.00042499 | 0 | 27.9656
16.575 | 17 | 0.43069 | 0.40524 | 0.0009034 | 0 | 31.235
16.5778 | 17 | 0.23241 | 0.21867 | 0.00086654 | 0 | 30.043
16.5806 | 17 | 0.023911 | 0.022498 | 0.00033496 | 0 | 28.173
16.5833 | 17 | -0.014734 | -0.014734 | 1.0784e-05 | 0 | 28.9217
16.5861 | 17 | -0.013847 | -0.013847 | 0 | -3.9695e-05 | 30.3828
16.5889 | 17 | 0.063119 | 0.059389 | 6.3252e-05 | 0 | 31.9021
16.5917 | 17 | 0.29999 | 0.28226 | 0.00047451 | 0 | 31.9877
16.5944 | 17 | 0.2909 | 0.27371 | 0.00077218 | 0 | 31.7057
16.5972 | 17 | 0.10106 | 0.095084 | 0.00051222 | 0 | 29.0885
16.6 | 17 | 0.17674 | 0.1663 | 0.00036303 | 0 | 27.8141
16.6028 | 17 | 0.41074 | 0.38646 | 0.00076772 | 0 | 31.5005
16.6056 | 17 | 0.49467 | 0.46543 | 0.0011832 | 0 | 28.9372
16.6083 | 17 | 0.55221 | 0.51958 | 0.0013681 | 0 | 28.6917
16.6111 | 17 | 0.71309 | 0.67095 | 0.0016535 | 0 | 28.0077
16.6139 | 17 | 0.80179 | 0.7544 | 0.0019797 | 0 | 31.6448
16.6167 | 17 | 0.92215 | 0.86765 | 0.0022528 | 0 | 28.1876
16.6194 | 17 | 0.92788 | 0.87305 | 0.0024176 | 0 | 27.8186
16.6222 | 17 | 0.7616 | 0.71659 | 0.0022078 | 0 | 28.9373
16.625 | 17 | 0.55234 | 0.51969 | 0.0017171 | 0 | 31.3424
16.6278 | 17 | 0.33511 | 0.31531 | 0.0011597 | 0 | 29.7569
16.6306 | 17 | 0.21939 | 0.20643 | 0.00072463 | 0 | 30.5994
16.6333 | 17 | 0.29968 | 0.28197 | 0.00067832 | 0 | 31.3774
16.6361 | 17 | 0.35532 | 0.33432 | 0.00085595 | 0 | 30.3902
16.6389 | 17 | 0.11305 | 0.10637 | 0.00061207 | 0 | 31.4167
16.6417 | 17 | -0.13087 | -0.13087 | 0 | -3.4035e-05 | 28.4508
16.6444 | 17 | -0.016294 | -0.016294 | 0 | -0.0002044 | 28.4979
16.6472 | 17 | 0.14558 | 0.13698 | 0.00016761 | 0 | 29.5147
16.65 | 17 | 0.17196 | 0.1618 | 0.00041496 | 0 | 30.0334
16.6528 | 17 | 0.089774 | 0.084468 | 0.00034204 | 0 | 29.8963
16.6556 | 17 | -0.037645 | -0.037645 | 6.5033e-05 | 0 | 30.5695
16.6583 | 17 | -0.0030335 | -0.0030335 | 0 | -5.6497e-05 | 28.1672
16.6611 | 17 | 0.10796 | 0.10158 | 0.00013687 | 0 | 29.1644
16.6639 | 17 | 0.076717 | 0.072183 | 0.00024133 | 0 | 32.4312
16.6667 | 17 | -0.17894 | -0.17894 | 0 | -0.00014828 | 29.8876
16.6694 | 17 | -0.41059 | -0.41059 | 0 | -0.0008188 | 32.1135
16.6722 | 17 | -0.57652 | -0.57652 | 0 | -0.001371 | 30.114
16.675 | 17 | -0.83329 | -0.83329 | 0 | -0.0019581 | 30.2362
16.6778 | 17 | -0.91452 | -0.91452 | 0 | -0.0024275 | 32.4743
16.6806 | 17 | -0.64929 | -0.64929 | 0 | -0.002172 | 28.5108
16.6833 | 17 | -0.436 | -0.436 | 0 | -0.0015073 | 29.1167
16.6861 | 17 | -0.22786 | -0.22786 | 0 | -0.00092203 | 30.7363
16.6889 | 17 | -0.20762 | -0.20762 | 0 | -0.00060483 | 31.2677
16.6917 | 17 | -0.36267 | -0.36267 | 0 | -0.00079207 | 30.9694
16.6944 | 17 | -0.36043 | -0.36043 | 0 | -0.0010043 | 31.0711
16.6972 | 17 | -0.33224 | -0.33224 | 0 | -0.00096204 | 30.3465
16.7 | 17 | -0.27975 | -0.27975 | 0 | -0.00084999 | 31.2704
16.7028 | 17 | -0.23783 | -0.23783 | 0 | -0.00071886 | 31.1883
16.7056 | 17 | -0.22075 | -0.22075 | 0 | -0.00063692 | 29.8234
16.7083 | 17 | -0.22477 | -0.22477 | 0 | -0.00061877 | 30.3462
16.7111 | 17 | -0.20694 | -0.20694 | 0 | -0.00059959 | 28.1281
16.7139 | 17 | -0.026277 | -0.026277 | 0 | -0.00032391 | 31.3854
16.7167 | 17 | 0.051223 | 0.048196 | 3.0443e-05 | 0 | 31.8767
16.7194 | 17 | -0.11572 | -0.11572 | 0 | -9.3778e-05 | 32.484
16.7222 | 17 | -0.18721 | -0.18721 | 0 | -0.00042073 | 30.8827
16.725 | 17 | -0.23058 | -0.23058 | 0 | -0.00058026 | 31.4195
16.7278 | 17 | -0.34372 | -0.34372 | 0 | -0.00079764 | 28.9406
16.7306 | 17 | -0.49237 | -0.49237 | 0 | -0.0011612 | 28.923
16.7333 | 17 | -0.70369 | -0.70369 | 0 | -0.0016612 | 30.892
16.7361 | 17 | -0.87715 | -0.87715 | 0 | -0.0021956 | 31.6809
16.7389 | 17 | -0.93602 | -0.93602 | 0 | -0.0025183 | 29.6465
16.7417 | 17 | -0.93568 | -0.93568 | 0 | -0.0025996 | 28.4055
16.7444 | 17 | -0.8039 | -0.8039 | 0 | -0.0024161 | 28.4863
16.7472 | 17 | -0.51506 | -0.51506 | 0 | -0.0018319 | 31.5283
16.75 | 17 | -0.12669 | -0.12669 | 0 | -0.00089132 | 29.1117
16.7528 | 17 | 0.043698 | 0.041115 | 0 | -0.00011885 | 28.0403
16.7556 | 17 | 0.15841 | 0.14905 | 0.00026411 | 0 | 31.6388
16.7583 | 17 | 0.30416 | 0.28618 | 0.00060449 | 0 | 32.2479
16.7611 | 17 | 0.27866 | 0.26219 | 0.00076163 | 0 | 32.0834
16.7639 | 17 | 0.25518 | 0.24009 | 0.00069761 | 0 | 28.7876
16.7667 | 17 | 0.34058 | 0.32045 | 0.00077854 | 0 | 31.6123
16.7694 | 17 | 0.70838 | 0.66651 | 0.0013708 | 0 | 30.6826
16.7722 | 17 | 1.111 | 1.0454 | 0.0023776 | 0 | 32.0478
16.775 | 17 | 1.3273 | 1.2489 | 0.0031865 | 0 | 29.3376
16.7778 | 17 | 1.4058 | 1.3227 | 0.0035717 | 0 | 29.726
16.7806 | 17 | 1.3067 | 1.2295 | 0.0035447 | 0 | 32.5414
16.7833 | 17 | 1.4609 | 1.3746 | 0.0036167 | 0 | 29.1225
16.7861 | 17 | 1.7171 | 1.6157 | 0.0041531 | 0 | 29.9961
16.7889 | 17 | 1.8899 | 1.7782 | 0.0047137 | 0 | 28.3718
16.7917 | 17 | 1.8347 | 1.7263 | 0.0048673 | 0 | 31.6979
16.7944 | 17 | 1.6182 | 1.5226 | 0.0045123 | 0 | 32.999
16.7972 | 17 | 1.6533 | 1.5556 | 0.0042752 | 0 | 29.5366
16.8 | 17 | 1.5047 | 1.4158 | 0.0041269 | 0 | 30.1828
16.8028 | 17 | 1.3449 | 1.2654 | 0.0037239 | 0 | 32.5698
16.8056 | 17 | 1.2342 | 1.1612 | 0.0033704 | 0 | 29.2455
16.8083 | 17 | 1.0698 | 1.0066 | 0.0030109 | 0 | 30.2187
16.8111 | 17 | 1.3191 | 1.2411 | 0.0031218 | 0 | 28.2014
16.8139 | 17 | 1.6081 | 1.5131 | 0.0038252 | 0 | 28.1305
16.8167 | 17 | 1.5603 | 1.4681 | 0.0041405 | 0 | 32.2935
16.8194 | 17 | 1.4295 | 1.345 | 0.0039072 | 0 | 28.9656
16.8222 | 17 | 1.3236 | 1.2454 | 0.0035978 | 0 | 30.8767
16.825 | 17 | 0.98289 | 0.9248 | 0.0030141 | 0 | 31.8205
16.8278 | 17 | 0.6022 | 0.56661 | 0.0020714 | 0 | 28.6536
16.8306 | 17 | 0.64028 | 0.60244 | 0.0016237 | 0 | 30.4452
16.8333 | 17 | 0.67074 | 0.6311 | 0.0017132 | 0 | 28.9747
16.8361 | 17 | 0.37811 | 0.35576 | 0.0013706 | 0 | 30.7393
16.8389 | 17 | -0.02299 | -0.02299 | 0.00046218 | 0 | 30.8786
16.8417 | 17 | -0.41337 | -0.41337 | 0 | -0.00060605 | 28.149
16.8444 | 17 | -0.86054 | -0.86054 | 0 | -0.0017693 | 28.191
16.8472 | 17 | -1.1103 | -1.1103 | 0 | -0.0027373 | 29.6504
16.85 | 17 | -1.3122 | -1.3122 | 0 | -0.0033646 | 29.4407
16.8528 | 17 | -1.4231 | -1.4231 | 0 | -0.003799 | 31.7727
16.8556 | 17 | -1.4518 | -1.4518 | 0 | -0.0039929 | 30.9823
16.8583 | 17 | -1.5515 | -1.5515 | 0 | -0.0041713 | 31.8429
16.8611 | 17 | -1.5639 | -1.5639 | 0 | -0.0043269 | 28.7526
16.8639 | 17 | -1.6853 | -1.6853 | 0 | -0.0045127 | 31.7368
16.8667 | 17 | -1.7542 | -1.7542 | 0 | -0.004777 | 29.4032
16.8694 | 17 | -1.6335 | -1.6335 | 0 | -0.0047051 | 32.3843
16.8722 | 17 | -1.6582 | -1.6582 | 0 | -0.0045718 | 30.3204
16.875 | 17 | -1.5455 | -1.5455 | 0 | -0.0044495 | 31.0513
16.8778 | 17 | -1.2757 | -1.2757 | 0 | -0.0039183 | 29.3275
16.8806 | 17 | -1.182 | -1.182 | 0 | -0.0034135 | 29.1157
16.8833 | 17 | -1.3177 | -1.3177 | 0 | -0.0034719 | 32.1735
16.8861 | 17 | -1.5515 | -1.5515 | 0 | -0.0039851 | 27.7116
16.8889 | 17 | -1.648 | -1.648 | 0 | -0.0044438 | 30.8792
16.8917 | 17 | -1.6914 | -1.6914 | 0 | -0.004638 | 27.9224
16.8944 | 17 | -1.8103 | -1.8103 | 0 | -0.0048634 | 29.7973
16.8972 | 17 | -2.011 | -2.011 | 0 | -0.0053073 | 31.6336
16.9 | 17 | -2.1268 | -2.1268 | 0 | -0.0057469 | 30.7533
16.9028 | 17 | -2.1342 | -2.1342 | 0 | -0.0059181 | 34.3813
16.9056 | 17 | -1.868 | -1.868 | 0 | -0.0055586 | 31.1098
16.9083 | 17 | -1.3924 | -1.3924 | 0 | -0.0045284 | 33.8233
16.9111 | 17 | -0.92896 | -0.92896 | 0 | -0.0032242 | 31.916
16.9139 | 17 | -0.44731 | -0.44731 | 0 | -0.0019115 | 30.9807
16.9167 | 17 | -0.097037 | -0.097037 | 0 | -0.00075603 | 31.3053
16.9194 | 17 | 0.18964 | 0.17843 | 0.00011304 | 0 | 33.557
16.9222 | 17 | 0.43815 | 0.41226 | 0.0008204 | 0 | 34.3394
16.925 | 17 | 0.57976 | 0.5455 | 0.0013302 | 0 | 33.6924
16.9278 | 17 | 0.7553 | 0.71066 | 0.0017447 | 0 | 34.0622
16.9306 | 17 | 0.95444 | 0.89803 | 0.0022343 | 0 | 32.7328
16.9333 | 17 | 1.0172 | 0.95708 | 0.0025765 | 0 | 29.6876
16.9361 | 17 | 1.1441 | 1.0764 | 0.0028243 | 0 | 32.6844
16.9389 | 17 | 1.5003 | 1.4117 | 0.0034557 | 0 | 30.8642
16.9417 | 17 | 1.7441 | 1.641 | 0.0042398 | 0 | 34.2506
16.9444 | 17 | 1.8605 | 1.7506 | 0.0047105 | 0 | 30.0285
16.9472 | 17 | 2.0998 | 1.9757 | 0.0051754 | 0 | 30.3408
16.95 | 17 | 2.1623 | 2.0345 | 0.0055697 | 0 | 29.575
16.9528 | 17 | 1.8461 | 1.7369 | 0.0052381 | 0 | 31.6938
16.9556 | 17 | 1.5711 | 1.4783 | 0.0044656 | 0 | 34.1265
16.9583 | 17 | 1.3106 | 1.2331 | 0.0037658 | 0 | 29.8177
16.9611 | 17 | 1.1472 | 1.0794 | 0.0032118 | 0 | 30.282
16.9639 | 17 | 1.012 | 0.95219 | 0.0028216 | 0 | 30.659
16.9667 | 17 | 0.63402 | 0.59655 | 0.002151 | 0 | 32.6139
16.9694 | 17 | 0.24498 | 0.2305 | 0.0011487 | 0 | 32.0514
16.9722 | 17 | -0.0043227 | -0.0043227 | 0.00031413 | 0 | 30.7938
16.975 | 17 | 0.019853 | 0.01868 | 1.994e-05 | 0 | 31.1648
16.9778 | 17 | -0.089691 | -0.089691 | 0 | -9.8627e-05 | 32.6521
16.9806 | 17 | -0.38461 | -0.38461 | 0 | -0.00065875 | 31.6986
16.9833 | 17 | -0.46045 | -0.46045 | 0 | -0.0011737 | 33.4812
16.9861 | 17 | -0.54263 | -0.54263 | 0 | -0.0013932 | 35.6864
16.9889 | 17 | -0.70248 | -0.70248 | 0 | -0.0017293 | 34.97
16.9917 | 17 | -0.80715 | -0.80715 | 0 | -0.0020967 | 36.0292
16.9944 | 17 | -0.83394 | -0.83394 | 0 | -0.0022793 | 31.3843
16.9972 | 17 | -0.97386 | -0.97386 | 0 | -0.0025108 | 31.6514
17 | 18 | -1.2649 | -1.2649 | 0 | -0.0031094 | 33.9438
17.0028 | 18 | -1.336 | -1.336 | 0 | -0.0036124 | 32.7388
17.0056 | 18 | -1.3851 | -1.3851 | 0 | -0.0037792 | 33.6154
17.0083 | 18 | -1.7372 | -1.7372 | 0 | -0.0043365 | 32.1849
17.0111 | 18 | -1.9025 | -1.9025 | 0 | -0.0050552 | 33.7927
17.0139 | 18 | -1.7653 | -1.7653 | 0 | -0.0050941 | 32.7458
17.0167 | 18 | -1.508 | -1.508 | 0 | -0.0045462 | 32.6439
17.0194 | 18 | -1.3717 | -1.3717 | 0 | -0.0039996 | 34.881
17.0222 | 18 | -1.2657 | -1.2657 | 0 | -0.0036631 | 32.0525
17.025 | 18 | -0.925 | -0.925 | 0 | -0.0030426 | 31.6524
17.0278 | 18 | -0.28432 | -0.28432 | 0 | -0.0016796 | 35.6285
17.0306 | 18 | 0.27386 | 0.25768 | 0 | -3.6998e-05 | 34.0977
17.0333 | 18 | 0.27212 | 0.25603 | 0.00071349 | 0 | 32.872
17.0361 | 18 | 0.10008 | 0.094169 | 0.00048639 | 0 | 31.179
17.0389 | 18 | 0.17585 | 0.16546 | 0.0003606 | 0 | 34.1473
17.0417 | 18 | 0.25354 | 0.23855 | 0.00056113 | 0 | 33.1701
17.0444 | 18 | 0.16816 | 0.15822 | 0.00055107 | 0 | 31.4528
17.0472 | 18 | 0.23791 | 0.22385 | 0.00053065 | 0 | 35.4155
17.05 | 18 | 0.36043 | 0.33912 | 0.00078191 | 0 | 35.9776
17.0528 | 18 | 0.36901 | 0.3472 | 0.00095323 | 0 | 31.2714
17.0556 | 18 | 0.34841 | 0.32782 | 0.00093752 | 0 | 35.8561
17.0583 | 18 | 0.31339 | 0.29487 | 0.00086484 | 0 | 35.1792
17.0611 | 18 | 0.26239 | 0.24689 | 0.00075244 | 0 | 31.5474
17.0639 | 18 | 0.063893 | 0.060117 | 0.00042639 | 0 | 32.749
17.0667 | 18 | -0.09886 | -0.09886 | 0 | -5.3809e-05 | 32.9487
17.0694 | 18 | -0.10346 | -0.10346 | 0 | -0.000281 | 35.7507
17.0722 | 18 | -0.10686 | -0.10686 | 0 | -0.00029211 | 36.9989
17.075 | 18 | -0.18172 | -0.18172 | 0 | -0.0004008 | 33.037
17.0778 | 18 | -0.3434 | -0.3434 | 0 | -0.00072933 | 36.8145
17.0806 | 18 | -0.38075 | -0.38075 | 0 | -0.0010058 | 32.9486
17.0833 | 18 | -0.19386 | -0.19386 | 0 | -0.00079807 | 34.9194
17.0861 | 18 | -0.14352 | -0.14352 | 0 | -0.00046859 | 35.4921
17.0889 | 18 | -0.28723 | -0.28723 | 0 | -0.00059827 | 33.9173
17.0917 | 18 | -0.50887 | -0.50887 | 0 | -0.0011057 | 36.7584
17.0944 | 18 | -0.54195 | -0.54195 | 0 | -0.0014595 | 35.1049
17.0972 | 18 | -0.42577 | -0.42577 | 0 | -0.0013441 | 36.8749
17.1 | 18 | -0.74782 | -0.74782 | 0 | -0.00163 | 35.1727
17.1028 | 18 | -1.0835 | -1.0835 | 0 | -0.0025435 | 32.8488
17.1056 | 18 | -0.79955 | -0.79955 | 0 | -0.0026154 | 35.4596
17.1083 | 18 | -0.4553 | -0.4553 | 0 | -0.0017429 | 33.3615
17.1111 | 18 | -0.48336 | -0.48336 | 0 | -0.0013037 | 33.9384
17.1139 | 18 | -0.44446 | -0.44446 | 0 | -0.0012886 | 32.634
17.1167 | 18 | -0.32076 | -0.32076 | 0 | -0.0010628 | 36.2393
17.1194 | 18 | -0.43752 | -0.43752 | 0 | -0.0010532 | 34.3783
17.1222 | 18 | -0.41477 | -0.41477 | 0 | -0.0011837 | 35.0266
17.125 | 18 | -0.25584 | -0.25584 | 0 | -0.0009314 | 32.5806
17.1278 | 18 | -0.013279 | -0.013279 | 0 | -0.00037378 | 36.224
17.1306 | 18 | 0.59326 | 0.5582 | 0.00075683 | 0 | 32.7631
17.1333 | 18 | 0.9064 | 0.85283 | 0.0019598 | 0 | 34.1923
17.1361 | 18 | 0.8345 | 0.78518 | 0.002275 | 0 | 34.016
17.1389 | 18 | 0.84308 | 0.79325 | 0.0021923 | 0 | 36.2976
17.1417 | 18 | 1.0143 | 0.95439 | 0.0024273 | 0 | 35.0576
17.1444 | 18 | 1.3419 | 1.2626 | 0.0030792 | 0 | 32.1743
17.1472 | 18 | 1.3118 | 1.2343 | 0.0034679 | 0 | 33.7038
17.15 | 18 | 1.353 | 1.2731 | 0.0034825 | 0 | 36.3745
17.1528 | 18 | 1.5225 | 1.4325 | 0.0037578 | 0 | 30.6093
17.1556 | 18 | 1.2869 | 1.2108 | 0.0036713 | 0 | 35.15
17.1583 | 18 | 1.0564 | 0.99393 | 0.0030621 | 0 | 32.1499
17.1611 | 18 | 0.81289 | 0.76485 | 0.0024427 | 0 | 34.2968
17.1639 | 18 | 0.57859 | 0.54439 | 0.0018184 | 0 | 30.3979
17.1667 | 18 | 0.56755 | 0.534 | 0.0014978 | 0 | 30.6542
17.1694 | 18 | 0.5327 | 0.50122 | 0.0014378 | 0 | 33.3905
17.1722 | 18 | 0.436 | 0.41023 | 0.0012659 | 0 | 31.5303
17.175 | 18 | 0.40859 | 0.38444 | 0.0011037 | 0 | 33.7638
17.1778 | 18 | 0.44532 | 0.419 | 0.0011159 | 0 | 32.7058
17.1806 | 18 | 0.39457 | 0.37125 | 0.0010976 | 0 | 34.5257
17.1833 | 18 | 0.01604 | 0.015092 | 0.00053658 | 0 | 33.6854
17.1861 | 18 | -0.044394 | -0.044394 | 0 | -4.0697e-05 | 34.1366
17.1889 | 18 | -0.0041051 | -0.0041051 | 0 | -6.736e-05 | 31.7026
17.1917 | 18 | -0.23352 | -0.23352 | 0 | -0.00033004 | 32.2886
17.1944 | 18 | -0.25436 | -0.25436 | 0 | -0.00067761 | 32.083
17.1972 | 18 | -0.15201 | -0.15201 | 0 | -0.00056439 | 30.8818
17.2 | 18 | -0.18489 | -0.18489 | 0 | -0.00046791 | 33.3614
17.2028 | 18 | -0.23888 | -0.23888 | 0 | -0.00058857 | 31.1697
17.2056 | 18 | -0.22582 | -0.22582 | 0 | -0.00064541 | 32.5288
17.2083 | 18 | -0.22491 | -0.22491 | 0 | -0.00062601 | 31.3957
17.2111 | 18 | -0.20707 | -0.20707 | 0 | -0.00059997 | 33.218
17.2139 | 18 | -0.19064 | -0.19064 | 0 | -0.00055238 | 31.1059
17.2167 | 18 | -0.17552 | -0.17552 | 0 | -0.00050856 | 34.1615
17.2194 | 18 | -0.1536 | -0.1536 | 0 | -0.00045711 | 34.8152
17.2222 | 18 | -0.044618 | -0.044618 | 0 | -0.0002753 | 35.173
17.225 | 18 | 0.20286 | 0.19087 | 0.00020313 | 0 | 35.0304
17.2278 | 18 | 0.35412 | 0.33319 | 0.00072786 | 0 | 34.5205
17.2306 | 18 | 0.36425 | 0.34272 | 0.00093877 | 0 | 33.0435
17.2333 | 18 | 0.33446 | 0.31469 | 0.00091307 | 0 | 33.2524
17.2361 | 18 | 0.17133 | 0.1612 | 0.00066096 | 0 | 33.8587
17.2389 | 18 | 0.14805 | 0.1393 | 0.00041737 | 0 | 33.3944
17.2417 | 18 | 0.28753 | 0.27053 | 0.00056922 | 0 | 35.3158
17.2444 | 18 | 0.23982 | 0.22565 | 0.00068914 | 0 | 37.0988
17.2472 | 18 | -0.018491 | -0.018491 | 0.00028772 | 0 | 32.496
17.25 | 18 | -0.089136 | -0.089136 | 0 | -0.00014948 | 32.6577
17.2528 | 18 | -0.0077015 | -0.0077015 | 0 | -0.0001345 | 35.3952
17.2556 | 18 | 0.13946 | 0.13121 | 0.00017155 | 0 | 32.556
17.2583 | 18 | 0.12297 | 0.11571 | 0.00034294 | 0 | 32.3122
17.2611 | 18 | -0.10911 | -0.10911 | 9.1672e-06 | 0 | 34.6144
17.2639 | 18 | 0.010035 | 0.0094422 | 0 | -0.00013842 | 34.0098
17.2667 | 18 | 0.14844 | 0.13967 | 0.0002071 | 0 | 35.065
17.2694 | 18 | -0.10675 | -0.10675 | 4.5718e-05 | 0 | 36.5019
17.2722 | 18 | -0.31701 | -0.31701 | 0 | -0.00058856 | 35.2702
17.275 | 18 | -0.29186 | -0.29186 | 0 | -0.00084566 | 36.3758
17.2778 | 18 | -0.31519 | -0.31519 | 0 | -0.00084313 | 33.0069
17.2806 | 18 | -0.29004 | -0.29004 | 0 | -0.0008406 | 35.6877
17.2833 | 18 | -0.22037 | -0.22037 | 0 | -0.0007089 | 34.8145
17.2861 | 18 | -0.20514 | -0.20514 | 0 | -0.00059098 | 35.8923
17.2889 | 18 | -0.18691 | -0.18691 | 0 | -0.00054451 | 36.8531
17.2917 | 18 | -0.33252 | -0.33252 | 0 | -0.00072143 | 33.238
17.2944 | 18 | -0.48704 | -0.48704 | 0 | -0.0011383 | 36.4304
17.2972 | 18 | -0.50661 | -0.50661 | 0 | -0.0013801 | 33.7167
17.3 | 18 | -0.54661 | -0.54661 | 0 | -0.0014628 | 36.3488
17.3028 | 18 | -0.62026 | -0.62026 | 0 | -0.0016206 | 35.0397
17.3056 | 18 | -0.61891 | -0.61891 | 0 | -0.0017211 | 34.9459
17.3083 | 18 | -0.62736 | -0.62736 | 0 | -0.0017309 | 33.4263
17.3111 | 18 | -0.85035 | -0.85035 | 0 | -0.0020524 | 35.4598
17.3139 | 18 | -0.87629 | -0.87629 | 0 | -0.0023981 | 36.2736
17.3167 | 18 | -0.62109 | -0.62109 | 0 | -0.0020797 | 35.7709
17.3194 | 18 | -0.41412 | -0.41412 | 0 | -0.0014378 | 36.7014
17.3222 | 18 | -0.18317 | -0.18317 | 0 | -0.00082958 | 36.0952
17.325 | 18 | -0.19915 | -0.19915 | 0 | -0.00053101 | 37.3082
17.3278 | 18 | -0.066339 | -0.066339 | 0 | -0.00036873 | 36.6949
17.3306 | 18 | 0.30665 | 0.28853 | 0.00030859 | 0 | 38.6303
17.3333 | 18 | 0.36706 | 0.34536 | 0.0008804 | 0 | 40.2756
17.3361 | 18 | 0.33794 | 0.31797 | 0.0009213 | 0 | 36.6586
17.3389 | 18 | 0.31113 | 0.29275 | 0.00084821 | 0 | 36.8864
17.3417 | 18 | 0.28729 | 0.27031 | 0.00078202 | 0 | 36.4784
17.3444 | 18 | 0.26529 | 0.24961 | 0.00072212 | 0 | 38.176
17.3472 | 18 | 0.28284 | 0.26612 | 0.0007163 | 0 | 37.3292
17.35 | 18 | 0.26068 | 0.24527 | 0.00071027 | 0 | 37.9168
17.3528 | 18 | 0.20162 | 0.1897 | 0.00060413 | 0 | 39.2336
17.3556 | 18 | 0.35239 | 0.33156 | 0.00072397 | 0 | 38.7011
17.3583 | 18 | 0.69397 | 0.65295 | 0.0013674 | 0 | 38.235
17.3611 | 18 | 0.87664 | 0.82483 | 0.0020525 | 0 | 37.1046
17.3639 | 18 | 0.81407 | 0.76596 | 0.0022094 | 0 | 35.5183
17.3667 | 18 | 0.54636 | 0.51407 | 0.0017778 | 0 | 37.7817
17.3694 | 18 | 0.29552 | 0.27806 | 0.0011002 | 0 | 39.8502
17.3722 | 18 | 0.2474 | 0.23278 | 0.00070949 | 0 | 36.3437
17.375 | 18 | 0.093192 | 0.087685 | 0.00044509 | 0 | 36.613
17.3778 | 18 | -0.088311 | -0.088311 | 0 | -8.6994e-07 | 37.2313
17.3806 | 18 | -0.058265 | -0.058265 | 0 | -0.00020358 | 37.7337
17.3833 | 18 | 0.0056165 | 0.0052846 | 0 | -7.3584e-05 | 37.9157
17.3861 | 18 | 0.02018 | 0.018988 | 3.3711e-05 | 0 | 36.1327
17.3889 | 18 | -0.037918 | -0.037918 | 0 | -2.6292e-05 | 36.1313
17.3917 | 18 | -0.022495 | -0.022495 | 0 | -8.3907e-05 | 36.7614
17.3944 | 18 | 0.012535 | 0.011794 | 0 | -1.4863e-05 | 39.4516
17.3972 | 18 | 0.13423 | 0.1263 | 0.0001918 | 0 | 35.6945
17.4 | 18 | 0.40087 | 0.37718 | 0.00069928 | 0 | 40.302
17.4028 | 18 | 0.46624 | 0.43868 | 0.0011331 | 0 | 41.5729
17.4056 | 18 | 0.60933 | 0.57332 | 0.0014056 | 0 | 43.0234
17.4083 | 18 | 0.68159 | 0.64131 | 0.001687 | 0 | 44.2837
17.4111 | 18 | 0.38207 | 0.35949 | 0.00139 | 0 | 40.6575
17.4139 | 18 | 0.048069 | 0.045228 | 0.00056211 | 0 | 40.7265
17.4167 | 18 | -0.032937 | -0.032937 | 1.7071e-05 | 0 | 44.6815
17.4194 | 18 | 0.037932 | 0.03569 | 3.8235e-06 | 0 | 43.8896
17.4222 | 18 | -0.040278 | -0.040278 | 0 | -6.3728e-06 | 42.0434
17.425 | 18 | -0.097243 | -0.097243 | 0 | -0.000191 | 41.7848
17.4278 | 18 | -0.036143 | -0.036143 | 0 | -0.00018526 | 43.2279
17.4306 | 18 | -0.041814 | -0.041814 | 0 | -0.00010827 | 41.6477
17.4333 | 18 | -0.001982 | -0.001982 | 0 | -6.0828e-05 | 41.1369
17.4361 | 18 | 0.13361 | 0.12571 | 0.00017185 | 0 | 43.3633
17.4389 | 18 | 0.24582 | 0.23129 | 0.00049584 | 0 | 42.0206
17.4417 | 18 | 0.29516 | 0.27772 | 0.00070696 | 0 | 41.921
17.4444 | 18 | 0.16054 | 0.15106 | 0.00059552 | 0 | 41.3444
17.4472 | 18 | 0.024756 | 0.023292 | 0.00024215 | 0 | 41.6965
17.45 | 18 | -0.11845 | -0.11845 | 0 | -0.00013216 | 44.341
17.4528 | 18 | -0.17033 | -0.17033 | 0 | -0.00040108 | 42.2166
17.4556 | 18 | -0.0021556 | -0.0021556 | 0 | -0.00023957 | 40.7177
17.4583 | 18 | 0.057217 | 0.053836 | 7.1778e-05 | 0 | 42.7889
17.4611 | 18 | -0.095409 | -0.095409 | 0 | -5.7741e-05 | 44.8696
17.4639 | 18 | -0.28391 | -0.28391 | 0 | -0.00052683 | 44.4632
17.4667 | 18 | -0.32186 | -0.32186 | 0 | -0.00084134 | 43.4539
17.4694 | 18 | -0.060401 | -0.060401 | 0 | -0.00053092 | 40.4786
17.4722 | 18 | -0.044933 | -0.044933 | 0 | -0.0001463 | 40.9396
17.475 | 18 | -0.23587 | -0.23587 | 0 | -0.00039 | 43.9732
17.4778 | 18 | -0.22437 | -0.22437 | 0 | -0.00063922 | 41.4349
17.4806 | 18 | -0.26579 | -0.26579 | 0 | -0.00068079 | 40.3386
17.4833 | 18 | -0.24494 | -0.24494 | 0 | -0.00070935 | 44.5957
17.4861 | 18 | -0.20496 | -0.20496 | 0 | -0.00062485 | 38.4366
17.4889 | 18 | -0.18896 | -0.18896 | 0 | -0.0005471 | 34.0906
17.4917 | 18 | -0.17397 | -0.17397 | 0 | -0.00050406 | 37.9499
17.4944 | 18 | -0.20874 | -0.20874 | 0 | -0.00053154 | 35.0837
17.4972 | 18 | -0.22056 | -0.22056 | 0 | -0.00059626 | 38.0812
17.5 | 18 | -0.15365 | -0.15365 | 0 | -0.00051973 | 37.2401
17.5028 | 18 | -0.23756 | -0.23756 | 0 | -0.00054334 | 36.5298
17.5056 | 18 | -0.21712 | -0.21712 | 0 | -0.0006315 | 34.6979
17.5083 | 18 | -0.073005 | -0.073005 | 0 | -0.00040295 | 38.5869
17.5111 | 18 | -0.067224 | -0.067224 | 0 | -0.00019476 | 35.5462
17.5139 | 18 | -0.17477 | -0.17477 | 0 | -0.0003361 | 34.001
17.5167 | 18 | -0.39956 | -0.39956 | 0 | -0.00079768 | 36.8629
17.5194 | 18 | -0.39674 | -0.39674 | 0 | -0.001106 | 36.7446
17.5222 | 18 | -0.12598 | -0.12598 | 0 | -0.00072599 | 34.3865
17.525 | 18 | 0.22752 | 0.21408 | 0.00012236 | 0 | 36.803
17.5278 | 18 | 0.27045 | 0.25447 | 0.00065075 | 0 | 36.748
17.5306 | 18 | 0.080066 | 0.075334 | 0.00045806 | 0 | 36.0651
17.5333 | 18 | 0.080079 | 0.075346 | 0.00020928 | 0 | 38.7457
17.5361 | 18 | 0.10524 | 0.099023 | 0.00024218 | 0 | 35.9921
17.5389 | 18 | 0.025866 | 0.024337 | 0.00017133 | 0 | 34.3801
17.5417 | 18 | -0.043598 | -0.043598 | 0 | -2.6751e-05 | 38.676
17.5444 | 18 | -0.092212 | -0.092212 | 0 | -0.00018862 | 36.3396
17.5472 | 18 | -0.084304 | -0.084304 | 0 | -0.00024516 | 34.438
17.55 | 18 | -0.024905 | -0.024905 | 0 | -0.00015168 | 37.8563
17.5528 | 18 | -0.022386 | -0.022386 | 0 | -6.5683e-05 | 38.5772
17.5556 | 18 | -0.020066 | -0.020066 | 0 | -5.8962e-05 | 34.1405
17.5583 | 18 | -0.060927 | -0.060927 | 0 | -0.00011249 | 38.1034
17.5611 | 18 | -0.19894 | -0.19894 | 0 | -0.00036092 | 35.3633
17.5639 | 18 | -0.29176 | -0.29176 | 0 | -0.00068152 | 34.1683
17.5667 | 18 | -0.2768 | -0.2768 | 0 | -0.00078967 | 35.3048
17.5694 | 18 | -0.19349 | -0.19349 | 0 | -0.00065318 | 40.2938
17.5722 | 18 | -0.12316 | -0.12316 | 0 | -0.0004398 | 38.5346
17.575 | 18 | -0.097782 | -0.097782 | 0 | -0.00030687 | 41.9838
17.5778 | 18 | 0.0045476 | 0.0042788 | 0 | -0.00012986 | 41.33
17.5806 | 18 | 0.076775 | 0.072237 | 0.00010627 | 0 | 40.5461
17.5833 | 18 | 0.049017 | 0.046121 | 0.00016439 | 0 | 43.3772
17.5861 | 18 | 0.024168 | 0.02274 | 9.5639e-05 | 0 | 42.8395
17.5889 | 18 | 0.04332 | 0.04076 | 8.8194e-05 | 0 | 43.4123
17.5917 | 18 | 0.060373 | 0.056805 | 0.00013551 | 0 | 39.0868
17.5944 | 18 | 0.055653 | 0.052364 | 0.00015162 | 0 | 41.8388
17.5972 | 18 | 0.051179 | 0.048154 | 0.00013961 | 0 | 41.5395
17.6 | 18 | 0.32601 | 0.30674 | 0.00049291 | 0 | 42.4474
17.6028 | 18 | 0.73803 | 0.69442 | 0.0013905 | 0 | 39.3662
17.6056 | 18 | 0.88517 | 0.83285 | 0.0021212 | 0 | 41.2434
17.6083 | 18 | 0.70165 | 0.66018 | 0.0020737 | 0 | 43.1959
17.6111 | 18 | 0.46116 | 0.43391 | 0.0015196 | 0 | 42.7081
17.6139 | 18 | 0.18731 | 0.17624 | 0.00084743 | 0 | 40.2687
17.6167 | 18 | -0.12315 | -0.12315 | 7.3731e-05 | 0 | 42.895
17.6194 | 18 | -0.15444 | -0.15444 | 0 | -0.00038555 | 39.6379
17.6222 | 18 | -0.14055 | -0.14055 | 0 | -0.00040972 | 39.4299
17.625 | 18 | -0.16972 | -0.16972 | 0 | -0.00043094 | 43.3561
17.6278 | 18 | -0.15626 | -0.15626 | 0 | -0.00045275 | 42.1955
17.6306 | 18 | -0.14386 | -0.14386 | 0 | -0.00041683 | 42.9564
17.6333 | 18 | -0.13252 | -0.13252 | 0 | -0.00038386 | 40.7346
17.6361 | 18 | -0.12243 | -0.12243 | 0 | -0.00035409 | 38.7973
17.6389 | 18 | -0.11305 | -0.11305 | 0 | -0.00032704 | 39.3202
17.6417 | 18 | -0.10406 | -0.10406 | 0 | -0.00030153 | 43.046
17.6444 | 18 | -0.095803 | -0.095803 | 0 | -0.00027758 | 39.9254
17.6472 | 18 | -0.11013 | -0.11013 | 0 | -0.00028601 | 41.2901
17.65 | 18 | -0.1028 | -0.1028 | 0 | -0.00029573 | 39.3179
17.6528 | 18 | -0.35288 | -0.35288 | 0 | -0.0006329 | 43.9447
17.6556 | 18 | -0.7426 | -0.7426 | 0 | -0.0015215 | 42.1485
17.6583 | 18 | -0.85114 | -0.85114 | 0 | -0.0022135 | 44.5981
17.6611 | 18 | -0.85494 | -0.85494 | 0 | -0.0023696 | 43.4843
17.6639 | 18 | -0.88044 | -0.88044 | 0 | -0.0024103 | 41.7196
17.6667 | 18 | -0.87393 | -0.87393 | 0 | -0.0024366 | 43.8095
17.6694 | 18 | -0.94469 | -0.94469 | 0 | -0.0025259 | 41.9074
17.6722 | 18 | -1.1272 | -1.1272 | 0 | -0.0028776 | 43.1068
17.675 | 18 | -1.231 | -1.231 | 0 | -0.0032753 | 45.0855
17.6778 | 18 | -1.3396 | -1.3396 | 0 | -0.0035702 | 41.4331
17.6806 | 18 | -1.466 | -1.466 | 0 | -0.0038967 | 43.564
17.6833 | 18 | -1.257 | -1.257 | 0 | -0.003782 | 43.1936
17.6861 | 18 | -0.92511 | -0.92511 | 0 | -0.0030307 | 41.5865
17.6889 | 18 | -0.86491 | -0.86491 | 0 | -0.0024861 | 43.0509
17.6917 | 18 | -0.87872 | -0.87872 | 0 | -0.0024217 | 44.627
17.6944 | 18 | -0.71354 | -0.71354 | 0 | -0.0022115 | 41.9962
17.6972 | 18 | -0.44875 | -0.44875 | 0 | -0.0016143 | 45.3033
17.7 | 18 | -0.27328 | -0.27328 | 0 | -0.0010028 | 40.8595
17.7028 | 18 | -0.11062 | -0.11062 | 0 | -0.00053319 | 43.4384
17.7056 | 18 | 0.26654 | 0.25079 | 0.00019468 | 0 | 43.4845
17.7083 | 18 | 0.47665 | 0.44848 | 0.00097121 | 0 | 45.2202
17.7111 | 18 | 0.35118 | 0.33042 | 0.0010818 | 0 | 43.1956
17.7139 | 18 | 0.5785 | 0.54431 | 0.0012149 | 0 | 43.1294
17.7167 | 18 | 0.89123 | 0.83856 | 0.0019206 | 0 | 41.001
17.7194 | 18 | 0.91664 | 0.86246 | 0.0023625 | 0 | 41.8005
17.7222 | 18 | 0.72103 | 0.67841 | 0.0021401 | 0 | 42.4221
17.725 | 18 | 0.43549 | 0.40976 | 0.0015113 | 0 | 41.194
17.7278 | 18 | 0.28771 | 0.27071 | 0.00094509 | 0 | 44.9891
17.7306 | 18 | 0.25308 | 0.23812 | 0.0007067 | 0 | 41.2133
17.7333 | 18 | 0.2904 | 0.27324 | 0.00071022 | 0 | 42.4118
17.7361 | 18 | 0.31726 | 0.29851 | 0.0007941 | 0 | 66.1836
17.7389 | 18 | 0.45619 | 0.42923 | 0.0010108 | 0 | 63.1488
17.7417 | 18 | 0.67378 | 0.63396 | 0.0014767 | 0 | 63.8688
17.7444 | 18 | 0.71053 | 0.66854 | 0.001809 | 0 | 63.0279
17.7472 | 18 | 0.69209 | 0.65119 | 0.001833 | 0 | 66.6583
17.75 | 18 | 0.70069 | 0.65928 | 0.0018201 | 0 | 62.6299
17.7528 | 18 | 0.54894 | 0.5165 | 0.001633 | 0 | 64.9318
17.7556 | 18 | 0.44872 | 0.4222 | 0.0013037 | 0 | 65.8107
17.7583 | 18 | 0.424 | 0.39894 | 0.0011405 | 0 | 61.9458
17.7611 | 18 | 0.18096 | 0.17027 | 0.00079057 | 0 | 63.721
17.7639 | 18 | -0.094657 | -0.094657 | 0.00010502 | 0 | 64.7904
17.7667 | 18 | -0.50395 | -0.50395 | 0 | -0.0008314 | 64.6262
17.7694 | 18 | -0.67367 | -0.67367 | 0 | -0.0016356 | 63.9753
17.7722 | 18 | -0.48373 | -0.48373 | 0 | -0.0016075 | 66.3239
17.775 | 18 | -0.24682 | -0.24682 | 0 | -0.0010147 | 64.6265
17.7778 | 18 | 0.084284 | 0.079303 | 0 | -0.00023266 | 65.5542
17.7806 | 18 | 0.16215 | 0.15256 | 0.00032204 | 0 | 65.5128
17.7833 | 18 | 0.37498 | 0.35282 | 0.00070192 | 0 | 62.8162
17.7861 | 18 | 0.65253 | 0.61396 | 0.0013428 | 0 | 65.9911
17.7889 | 18 | 0.66814 | 0.62865 | 0.0017259 | 0 | 64.298
17.7917 | 18 | 0.70728 | 0.66548 | 0.0017974 | 0 | 66.0036
17.7944 | 18 | 0.5877 | 0.55297 | 0.0016923 | 0 | 66.4647
17.7972 | 18 | 1.0151 | 0.95508 | 0.0020945 | 0 | 66.6039
17.8 | 18 | 1.7637 | 1.6595 | 0.0036313 | 0 | 61.9858
17.8028 | 18 | 1.6269 | 1.5307 | 0.0044308 | 0 | 64.0361
17.8056 | 18 | 0.94598 | 0.89007 | 0.0033622 | 0 | 63.9359
17.8083 | 18 | 0.26641 | 0.25066 | 0.0015844 | 0 | 65.4937
17.8111 | 18 | -0.027818 | -0.027818 | 0.00030951 | 0 | 64.4914
17.8139 | 18 | -0.025704 | -0.025704 | 0 | -7.4335e-05 | 64.0128
17.8167 | 18 | -0.023591 | -0.023591 | 0 | -6.8465e-05 | 64.4527
17.8194 | 18 | -0.021675 | -0.021675 | 0 | -6.2869e-05 | 77.9541
17.8222 | 18 | -0.019959 | -0.019959 | 0 | -5.7825e-05 | 75.3324
17.825 | 18 | -0.027953 | -0.027953 | 0 | -6.6544e-05 | 75.1621
17.8278 | 18 | -0.166 | -0.166 | 0 | -0.00026938 | 76.1396
17.8306 | 18 | -0.36398 | -0.36398 | 0 | -0.00073609 | 76.4811
17.8333 | 18 | -0.28799 | -0.28799 | 0 | -0.00090551 | 75.321
17.8361 | 18 | -0.041174 | -0.041174 | 0 | -0.00045717 | 74.0354
17.8389 | 18 | 0.058452 | 0.054997 | 1.92e-05 | 0 | 74.0908
17.8417 | 18 | 0.029473 | 0.027731 | 0.0001149 | 0 | 77.5214
17.8444 | 18 | 0.029605 | 0.027855 | 7.7204e-05 | 0 | 78.6736
17.8472 | 18 | 0.05418 | 0.050978 | 0.00010949 | 0 | 74.528
17.85 | 18 | 0.04989 | 0.046941 | 0.000136 | 0 | 75.6727
17.8528 | 18 | 0.045926 | 0.043212 | 0.00012521 | 0 | 76.2464
17.8556 | 18 | 0.042289 | 0.03979 | 0.00011528 | 0 | 77.1936
17.8583 | 18 | 0.03798 | 0.035735 | 0.0001049 | 0 | 78.8929
17.8611 | 18 | 0.03419 | 0.03217 | 9.4312e-05 | 0 | 74.9593
17.8639 | 18 | 0.031592 | 0.029725 | 8.5965e-05 | 0 | 75.3887
17.8667 | 18 | 0.028995 | 0.027281 | 7.9176e-05 | 0 | 75.145
17.8694 | 18 | 0.026597 | 0.025026 | 7.2648e-05 | 0 | 74.9616
17.8722 | 18 | -0.0080417 | -0.0080417 | 2.3589e-05 | 0 | 74.7836
17.875 | 18 | -0.021884 | -0.021884 | 0 | -4.1563e-05 | 75.5078
17.8778 | 18 | 0.012702 | 0.011952 | 0 | -1.3795e-05 | 77.8897
17.8806 | 18 | -0.036786 | -0.036786 | 0 | -3.4492e-05 | 75.9321
17.8833 | 18 | -0.19325 | -0.19325 | 0 | -0.00031949 | 77.0112
17.8861 | 18 | -0.35988 | -0.35988 | 0 | -0.00076823 | 77.9301
17.8889 | 18 | -0.36817 | -0.36817 | 0 | -0.0010112 | 74.7004
17.8917 | 18 | -0.39045 | -0.39045 | 0 | -0.0010536 | 78.2824
17.8944 | 18 | -0.62442 | -0.62442 | 0 | -0.0014095 | 77.6894
17.8972 | 18 | -0.93387 | -0.93387 | 0 | -0.0021643 | 74.6464
17.9 | 18 | -1.21 | -1.21 | 0 | -0.0029776 | 78.1299
17.9028 | 18 | -1.5633 | -1.5633 | 0 | -0.0038518 | 57.5331
17.9056 | 18 | -1.7512 | -1.7512 | 0 | -0.0046035 | 55.9733
17.9083 | 18 | -1.4792 | -1.4792 | 0 | -0.0044867 | 57.8291
17.9111 | 18 | -1.1885 | -1.1885 | 0 | -0.0037052 | 57.9629
17.9139 | 18 | -1.0722 | -1.0722 | 0 | -0.0031399 | 58.7238
17.9167 | 18 | -0.87036 | -0.87036 | 0 | -0.002698 | 56.5149
17.9194 | 18 | -0.64289 | -0.64289 | 0 | -0.0021017 | 54.8252
17.9222 | 18 | -0.47207 | -0.47207 | 0 | -0.0015486 | 55.1338
17.925 | 18 | -0.37673 | -0.37673 | 0 | -0.0011789 | 55.257
17.9278 | 18 | -0.37176 | -0.37176 | 0 | -0.0010396 | 55.297
17.9306 | 18 | -0.34766 | -0.34766 | 0 | -0.00099918 | 56.712
17.9333 | 18 | -0.18435 | -0.18435 | 0 | -0.0007389 | 57.5662
17.9361 | 18 | -0.01118 | -0.01118 | 0 | -0.00027157 | 57.0941
17.9389 | 18 | 0.021431 | 0.020164 | 1.2478e-05 | 0 | 58.8981
17.9417 | 18 | 0.31541 | 0.29677 | 0.00044019 | 0 | 58.4797
17.9444 | 18 | 0.6501 | 0.61168 | 0.0012617 | 0 | 58.6915
17.9472 | 18 | 0.69583 | 0.65471 | 0.0017589 | 0 | 57.2656
17.95 | 18 | 0.53253 | 0.50105 | 0.0016052 | 0 | 58.267
17.9528 | 18 | 0.32741 | 0.30806 | 0.0011238 | 0 | 59.0567
17.9556 | 18 | 0.30731 | 0.28915 | 0.00082946 | 0 | 55.3364
17.9583 | 18 | 0.47469 | 0.44664 | 0.0010219 | 0 | 55.772
17.9611 | 18 | 0.74979 | 0.70548 | 0.0016002 | 0 | 56.3735
17.9639 | 18 | 0.82915 | 0.78014 | 0.0020634 | 0 | 56.2764
17.9667 | 18 | 0.7484 | 0.70417 | 0.0020616 | 0 | 56.6351
17.9694 | 18 | 0.71463 | 0.67239 | 0.0019119 | 0 | 58.3867
17.9722 | 18 | 0.67908 | 0.63894 | 0.0018213 | 0 | 54.8179
17.975 | 18 | 0.62521 | 0.58826 | 0.0017044 | 0 | 56.8806
17.9778 | 18 | 0.57561 | 0.5416 | 0.0015692 | 0 | 58.3774
17.9806 | 18 | 0.52996 | 0.49863 | 0.0014448 | 0 | 57.7611
17.9833 | 18 | 0.65911 | 0.62016 | 0.0015539 | 0 | 56.5277
17.9861 | 18 | 1.0223 | 0.96191 | 0.0021973 | 0 | 34.6258
17.9889 | 18 | 1.0564 | 0.99397 | 0.0027165 | 0 | 38.1767
17.9917 | 18 | 1.0355 | 0.97431 | 0.0027337 | 0 | 36.2881
17.9944 | 18 | 1.0432 | 0.98152 | 0.0027164 | 0 | 37.6217
17.9972 | 18 | 0.96428 | 0.90729 | 0.0026234 | 0 | 38.3942
18 | 19 | 0.96344 | 0.9065 | 0.0025192 | 0 | 37.8181
18.0028 | 19 | 1.0075 | 0.94798 | 0.0025757 | 0 | 34.919
18.0056 | 19 | 0.77983 | 0.73374 | 0.0023357 | 0 | 36.7526
18.0083 | 19 | 0.45807 | 0.431 | 0.0016177 | 0 | 36.0892
18.0111 | 19 | 0.26077 | 0.24535 | 0.00093938 | 0 | 34.3651
18.0139 | 19 | -0.10555 | -0.10555 | 0.00019417 | 0 | 35.8258
18.0167 | 19 | -0.12273 | -0.12273 | 0 | -0.00031705 | 36.2275
18.0194 | 19 | 0.036519 | 0.034361 | 0 | -0.00012273 | 36.3675
18.0222 | 19 | -0.085308 | -0.085308 | 0 | -7.076e-05 | 35.0061
18.025 | 19 | -0.44214 | -0.44214 | 0 | -0.00073256 | 36.4271
18.0278 | 19 | -0.61988 | -0.61988 | 0 | -0.001475 | 38.0498
18.0306 | 19 | -0.70722 | -0.70722 | 0 | -0.0018432 | 37.2367
18.0333 | 19 | -0.65423 | -0.65423 | 0 | -0.0018909 | 34.6927
18.0361 | 19 | -0.47904 | -0.47904 | 0 | -0.001574 | 35.8703
18.0389 | 19 | -0.39162 | -0.39162 | 0 | -0.0012092 | 35.199
18.0417 | 19 | -0.13652 | -0.13652 | 0 | -0.00073352 | 35.9188
18.0444 | 19 | 0.036656 | 0.034489 | 0 | -0.0001417 | 36.3168
18.0472 | 19 | 0.033753 | 0.031758 | 9.2011e-05 | 0 | 34.3205
18.05 | 19 | -0.011198 | -0.011198 | 2.8556e-05 | 0 | 36.3422
18.0528 | 19 | -0.011649 | -0.011649 | 0 | -3.1732e-05 | 36.4118
18.0556 | 19 | 0.030365 | 0.028571 | 2.3502e-05 | 0 | 37.4391
18.0583 | 19 | 0.028217 | 0.02655 | 7.6556e-05 | 0 | 34.2806
18.0611 | 19 | 0.026069 | 0.024529 | 7.0942e-05 | 0 | 35.7914
18.0639 | 19 | 0.00027553 | 0.00025925 | 3.4428e-05 | 0 | 34.9368
18.0667 | 19 | 0.0008429 | 0.00079309 | 1.4616e-06 | 0 | 37.1735
18.0694 | 19 | 0.29822 | 0.28059 | 0.00039081 | 0 | 51.1926
18.0722 | 19 | 0.45408 | 0.42725 | 0.00098311 | 0 | 49.2462
18.075 | 19 | 0.69812 | 0.65686 | 0.0015057 | 0 | 53.8092
18.0778 | 19 | 1.0933 | 1.0287 | 0.0023411 | 0 | 50.0992
18.0806 | 19 | 0.98438 | 0.9262 | 0.0027152 | 0 | 52.1236
18.0833 | 19 | 0.41384 | 0.38938 | 0.0018272 | 0 | 49.2242
18.0861 | 19 | -0.14209 | -0.14209 | 0.00034346 | 0 | 51.1283
18.0889 | 19 | -0.065084 | -0.065084 | 0 | -0.00028774 | 50.9947
18.0917 | 19 | 0.19093 | 0.17965 | 0.00015911 | 0 | 49.6976
18.0944 | 19 | -0.028312 | -0.028312 | 0.00021019 | 0 | 50.5321
18.0972 | 19 | -0.28586 | -0.28586 | 0 | -0.00043635 | 51.2218
18.1 | 19 | -0.21541 | -0.21541 | 0 | -0.00069621 | 52.7885
18.1028 | 19 | -0.045765 | -0.045765 | 0 | -0.00036274 | 52.9119
18.1056 | 19 | 0.14942 | 0.14059 | 0.0001317 | 0 | 51.7555
18.1083 | 19 | 0.41335 | 0.38892 | 0.00073543 | 0 | 50.7103
18.1111 | 19 | 0.53843 | 0.50661 | 0.0012438 | 0 | 53.1679
18.1139 | 19 | 0.38294 | 0.36031 | 0.0012041 | 0 | 51.0975
18.1167 | 19 | 0.36374 | 0.34224 | 0.00097576 | 0 | 51.801
18.1194 | 19 | 0.045746 | 0.043043 | 0.00053511 | 0 | 52.4365
18.1222 | 19 | -0.35919 | -0.35919 | 0 | -0.0004391 | 51.4595
18.125 | 19 | -0.3501 | -0.3501 | 0 | -0.00098513 | 51.7938
18.1278 | 19 | -0.32251 | -0.32251 | 0 | -0.00093418 | 49.9091
18.1306 | 19 | -0.32624 | -0.32624 | 0 | -0.00090104 | 52.902
18.1333 | 19 | -0.36871 | -0.36871 | 0 | -0.00096521 | 50.8354
18.1361 | 19 | -0.31946 | -0.31946 | 0 | -0.0009558 | 49.9297
18.1389 | 19 | -0.22433 | -0.22433 | 0 | -0.00075527 | 51.2464
18.1417 | 19 | -0.26984 | -0.26984 | 0 | -0.00068635 | 52.6697
18.1444 | 19 | -0.41033 | -0.41033 | 0 | -0.00094468 | 53.1428
18.1472 | 19 | -0.73974 | -0.73974 | 0 | -0.0015973 | 53.0652
18.15 | 19 | -0.96755 | -0.96755 | 0 | -0.0023712 | 52.4644
18.1528 | 19 | -0.90185 | -0.90185 | 0 | -0.0025964 | 43.0231
18.1556 | 19 | -0.69989 | -0.69989 | 0 | -0.0022246 | 43.9662
18.1583 | 19 | -0.40949 | -0.40949 | 0 | -0.0015408 | 43.9832
18.1611 | 19 | -0.41909 | -0.41909 | 0 | -0.0011508 | 45.2823
18.1639 | 19 | -0.33736 | -0.33736 | 0 | -0.0010506 | 44.0241
18.1667 | 19 | -0.099853 | -0.099853 | 0 | -0.00060724 | 46.6351
18.1694 | 19 | -0.099418 | -0.099418 | 0 | -0.00027677 | 45.2024
18.1722 | 19 | -0.053881 | -0.053881 | 0 | -0.00021292 | 44.3714
18.175 | 19 | 0.12238 | 0.11515 | 8.5097e-05 | 0 | 46.0967
18.1778 | 19 | 0.22518 | 0.21188 | 0.0004542 | 0 | 46.6225
18.1806 | 19 | 0.20732 | 0.19507 | 0.0005652 | 0 | 46.1443
18.1833 | 19 | 0.26948 | 0.25355 | 0.00062308 | 0 | 43.636
18.1861 | 19 | 0.24606 | 0.23152 | 0.0006737 | 0 | 46.4862
18.1889 | 19 | 0.15653 | 0.14728 | 0.0005261 | 0 | 44.252
18.1917 | 19 | 0.23366 | 0.21985 | 0.0005099 | 0 | 43.6401
18.1944 | 19 | 0.24516 | 0.23067 | 0.00062572 | 0 | 44.4873
18.1972 | 19 | 0.12942 | 0.12177 | 0.0004895 | 0 | 44.2745
18.2 | 19 | 0.14457 | 0.13603 | 0.00035806 | 0 | 44.3642
18.2028 | 19 | 0.14983 | 0.14097 | 0.00038472 | 0 | 43.3628
18.2056 | 19 | 0.06064 | 0.057056 | 0.00027504 | 0 | 46.2517
18.2083 | 19 | 0.034817 | 0.032759 | 0.00012474 | 0 | 43.7748
18.2111 | 19 | 0.032172 | 0.03027 | 8.7542e-05 | 0 | 46.4893
18.2139 | 19 | 0.029527 | 0.027782 | 8.0628e-05 | 0 | 43.36
18.2167 | 19 | 0.027085 | 0.025484 | 7.3981e-05 | 0 | 46.704
18.2194 | 19 | 0.025779 | 0.024256 | 6.9083e-05 | 0 | 44.7096
18.2222 | 19 | 0.024577 | 0.023124 | 6.5806e-05 | 0 | 45.525
18.225 | 19 | 0.023251 | 0.021877 | 6.2502e-05 | 0 | 46.1367
18.2278 | 19 | 0.022031 | 0.020729 | 5.9176e-05 | 0 | 42.7439
18.2306 | 19 | -0.048779 | -0.048779 | 0 | -3.8958e-05 | 45.6659
18.2333 | 19 | -0.15843 | -0.15843 | 0 | -0.00028779 | 42.8954
18.2361 | 19 | -0.18404 | -0.18404 | 0 | -0.00047564 | 43.6583
18.2389 | 19 | -0.090309 | -0.090309 | 0 | -0.00038103 | 40.0689
18.2417 | 19 | -0.23674 | -0.23674 | 0 | -0.00045423 | 40.3455
18.2444 | 19 | -0.3125 | -0.3125 | 0 | -0.00076283 | 43.0706
18.2472 | 19 | -0.11367 | -0.11367 | 0 | -0.0005919 | 43.2236
18.25 | 19 | -0.1711 | -0.1711 | 0 | -0.00039552 | 42.5494
18.2528 | 19 | -0.25225 | -0.25225 | 0 | -0.00058799 | 42.8758
18.2556 | 19 | -0.41503 | -0.41503 | 0 | -0.00092677 | 43.5968
18.2583 | 19 | -0.62735 | -0.62735 | 0 | -0.0014477 | 44.8213
18.2611 | 19 | -0.74135 | -0.74135 | 0 | -0.001901 | 41.5106
18.2639 | 19 | -0.63599 | -0.63599 | 0 | -0.001913 | 41.3846
18.2667 | 19 | -0.31793 | -0.31793 | 0 | -0.0013249 | 39.9825
18.2694 | 19 | -0.39179 | -0.39179 | 0 | -0.00098572 | 44.4391
18.2722 | 19 | -0.49449 | -0.49449 | 0 | -0.0012309 | 44.4204
18.275 | 19 | -0.075042 | -0.075042 | 0 | -0.00079101 | 40.8151
18.2778 | 19 | 0.12156 | 0.11437 | 5.4628e-05 | 0 | 42.4167
18.2806 | 19 | -9.7513e-05 | -9.7513e-05 | 0.00015872 | 0 | 42.2722
18.2833 | 19 | 0.056975 | 0.053607 | 7.4319e-05 | 0 | 40.4567
18.2861 | 19 | 0.094535 | 0.088948 | 0.00019799 | 0 | 40.6434
18.2889 | 19 | 0.15728 | 0.14799 | 0.00032908 | 0 | 42.9266
18.2917 | 19 | 0.30902 | 0.29076 | 0.00060937 | 0 | 41.274
18.2944 | 19 | 0.24869 | 0.23399 | 0.00072882 | 0 | 40.6272
18.2972 | 19 | 0.014915 | 0.014034 | 0.00034448 | 0 | 43.7049
18.3 | 19 | -0.06745 | -0.06745 | 0 | -7.419e-05 | 43.494
18.3028 | 19 | 0.10831 | 0.1019 | 4.7853e-05 | 0 | 41.4484
18.3056 | 19 | 0.308 | 0.2898 | 0.00054403 | 0 | 41.8634
18.3083 | 19 | 0.33534 | 0.31552 | 0.00084072 | 0 | 42.9662
18.3111 | 19 | 0.31108 | 0.2927 | 0.00084475 | 0 | 40.38
18.3139 | 19 | 0.28641 | 0.26948 | 0.00078081 | 0 | 41.481
18.3167 | 19 | 0.26369 | 0.2481 | 0.00071887 | 0 | 43.6355
18.3194 | 19 | 0.24277 | 0.22842 | 0.00066185 | 0 | 44.2103
18.3222 | 19 | 0.13999 | 0.13172 | 0.0005002 | 0 | 43.3376
18.325 | 19 | 0.12587 | 0.11843 | 0.00034743 | 0 | 40.1029
18.3278 | 19 | 0.19647 | 0.18486 | 0.00042124 | 0 | 42.6466
18.3306 | 19 | 0.18088 | 0.17019 | 0.00049313 | 0 | 42.0633
18.3333 | 19 | 0.16654 | 0.15669 | 0.00045401 | 0 | 43.4771
18.3361 | 19 | 0.15333 | 0.14426 | 0.000418 | 0 | 40.0672
18.3389 | 19 | 0.14116 | 0.13282 | 0.00038484 | 0 | 42.7102
18.3417 | 19 | 0.12997 | 0.12228 | 0.00035431 | 0 | 44.8018
18.3444 | 19 | 0.11966 | 0.11258 | 0.00032621 | 0 | 42.8774
18.3472 | 19 | 0.11016 | 0.10365 | 0.00030033 | 0 | 42.5927
18.35 | 19 | 0.10143 | 0.095432 | 0.00027651 | 0 | 44.4714
18.3528 | 19 | 0.093381 | 0.087862 | 0.00025457 | 0 | 40.0548
18.3556 | 19 | 0.085973 | 0.080892 | 0.00023438 | 0 | 43.2903
18.3583 | 19 | 0.079154 | 0.074476 | 0.00021579 | 0 | 41.291
18.3611 | 19 | 0.072875 | 0.068568 | 0.00019867 | 0 | 43.5545
18.3639 | 19 | 0.06659 | 0.062655 | 0.00018225 | 0 | 43.4303
18.3667 | 19 | 0.06484 | 0.061008 | 0.00017175 | 0 | 42.9131
18.3694 | 19 | 0.078469 | 0.073832 | 0.00018728 | 0 | 40.0271
18.3722 | 19 | 0.22922 | 0.21567 | 0.00040209 | 0 | 42.9732
18.375 | 19 | 0.30753 | 0.28935 | 0.00070142 | 0 | 42.8043
18.3778 | 19 | 0.23287 | 0.21911 | 0.0007062 | 0 | 41.8757
18.3806 | 19 | 0.10122 | 0.095236 | 0.00043659 | 0 | 43.1975
18.3833 | 19 | -0.015674 | -0.015674 | 0.0001105 | 0 | 40.5426
18.3861 | 19 | -0.014504 | -0.014504 | 0 | -4.1913e-05 | 41.8128
18.3889 | 19 | -0.013334 | -0.013334 | 0 | -3.8664e-05 | 43.8656
18.3917 | 19 | -0.012164 | -0.012164 | 0 | -3.5414e-05 | 44.8266
18.3944 | 19 | -0.011291 | -0.011291 | 0 | -3.2577e-05 | 43.8882
18.3972 | 19 | -0.011651 | -0.011651 | 0 | -3.1864e-05 | 41.7727
18.4 | 19 | -0.03933 | -0.03933 | 0 | -7.0808e-05 | 43.1719
18.4028 | 19 | -0.033905 | -0.033905 | 0 | -0.00010172 | 37.2144
18.4056 | 19 | -0.0013741 | -0.0013741 | 0 | -4.8999e-05 | 33.1974
18.4083 | 19 | -0.0012761 | -0.0012761 | 0 | -3.6808e-06 | 33.9714
18.4111 | 19 | -0.0011781 | -0.0011781 | 0 | -3.4086e-06 | 36.7391
18.4139 | 19 | 7.5955e-05 | 7.1466e-05 | 0 | -1.537e-06 | 37.7554
18.4167 | 19 | 0.0012406 | 0.0011673 | 1.7205e-06 | 0 | 35.1274
18.4194 | 19 | 0.10594 | 0.099675 | 0.00014006 | 0 | 35.9856
18.4222 | 19 | 0.10098 | 0.095009 | 0.00027039 | 0 | 37.079
18.425 | 19 | -0.0084682 | -0.0084682 | 0.0001202 | 0 | 33.2801
18.4278 | 19 | -0.086738 | -0.086738 | 0 | -0.00013223 | 34.316
18.4306 | 19 | -0.1838 | -0.1838 | 0 | -0.00037575 | 34.5853
18.4333 | 19 | -0.17585 | -0.17585 | 0 | -0.00049951 | 34.1039
18.4361 | 19 | -0.17449 | -0.17449 | 0 | -0.00048658 | 36.6558
18.4389 | 19 | -0.28016 | -0.28016 | 0 | -0.00063145 | 35.8247
18.4417 | 19 | -0.45183 | -0.45183 | 0 | -0.0010166 | 35.4337
18.4444 | 19 | -0.58558 | -0.58558 | 0 | -0.0014408 | 37.1636
18.4472 | 19 | -0.66005 | -0.66005 | 0 | -0.00173 | 36.5364
18.45 | 19 | -0.67326 | -0.67326 | 0 | -0.0018518 | 34.4119
18.4528 | 19 | -0.6657 | -0.6657 | 0 | -0.0018597 | 33.5045
18.4556 | 19 | -0.73457 | -0.73457 | 0 | -0.0019448 | 34.8782
18.4583 | 19 | -0.70305 | -0.70305 | 0 | -0.0019967 | 37.0243
18.4611 | 19 | -0.3379 | -0.3379 | 0 | -0.0014458 | 34.9562
18.4639 | 19 | -0.024125 | -0.024125 | 0 | -0.00050281 | 37.1815
18.4667 | 19 | -0.071872 | -0.071872 | 0 | -0.00013333 | 35.0541
18.4694 | 19 | -0.024638 | -0.024638 | 0 | -0.00013404 | 34.5639
18.4722 | 19 | 0.15172 | 0.14275 | 0.00016405 | 0 | 34.3919
18.475 | 19 | 0.1318 | 0.12401 | 0.00037051 | 0 | 33.5229
18.4778 | 19 | 0.067884 | 0.063872 | 0.00026095 | 0 | 37.1333
18.4806 | 19 | 0.19574 | 0.18417 | 0.00034451 | 0 | 34.5767
18.4833 | 19 | 0.35851 | 0.33732 | 0.00072429 | 0 | 35.4277
18.4861 | 19 | 0.78235 | 0.73611 | 0.0014909 | 0 | 35.9016
18.4889 | 19 | 1.1943 | 1.1237 | 0.002583 | 0 | 33.0682
18.4917 | 19 | 1.0789 | 1.0152 | 0.0029706 | 0 | 36.6838
18.4944 | 19 | 0.59073 | 0.55582 | 0.0021819 | 0 | 32.0618
18.4972 | 19 | 0.16064 | 0.15114 | 0.0009819 | 0 | 33.2169
18.5 | 19 | 0.29626 | 0.27875 | 0.00059708 | 0 | 33.4027
18.5028 | 19 | 0.48586 | 0.45715 | 0.0010221 | 0 | 33.4617
18.5056 | 19 | 0.29982 | 0.2821 | 0.0010267 | 0 | 32.4809
18.5083 | 19 | 0.12659 | 0.11911 | 0.00055723 | 0 | 33.5581
18.5111 | 19 | 0.15269 | 0.14367 | 0.00036497 | 0 | 33.1941
18.5139 | 19 | 0.25029 | 0.23549 | 0.00052662 | 0 | 34.0383
18.5167 | 19 | 0.12354 | 0.11624 | 0.00048852 | 0 | 33.8332
18.5194 | 19 | -0.060868 | -0.060868 | 7.6902e-05 | 0 | 36.1071
18.5222 | 19 | 0.032693 | 0.030761 | 0 | -4.1815e-05 | 36.0944
18.525 | 19 | 0.26267 | 0.24714 | 0.00038598 | 0 | 33.0267
18.5278 | 19 | 0.37028 | 0.3484 | 0.00082714 | 0 | 32.6636
18.5306 | 19 | 0.4193 | 0.39452 | 0.0010318 | 0 | 32.0111
18.5333 | 19 | 0.48358 | 0.455 | 0.0011799 | 0 | 32.8133
18.5361 | 19 | 0.49318 | 0.46404 | 0.0012764 | 0 | 34.3242
18.5389 | 19 | 0.68256 | 0.64222 | 0.0015365 | 0 | 36.8482
18.5417 | 19 | 0.74332 | 0.69939 | 0.0018633 | 0 | 34.7552
18.5444 | 19 | 0.63362 | 0.59618 | 0.0017994 | 0 | 34.2862
18.5472 | 19 | 0.42946 | 0.40408 | 0.0013892 | 0 | 35.3902
18.55 | 19 | 0.15623 | 0.147 | 0.00076539 | 0 | 35.5596
18.5528 | 19 | 0.029915 | 0.028147 | 0.00024326 | 0 | 32.2001
18.5556 | 19 | -0.086487 | -0.086487 | 0 | -8.1028e-05 | 33.1489
18.5583 | 19 | -0.13149 | -0.13149 | 0 | -0.00030275 | 34.9236
18.5611 | 19 | -0.022482 | -0.022482 | 0 | -0.00021386 | 33.5053
18.5639 | 19 | -0.11055 | -0.11055 | 0 | -0.00018477 | 36.5441
18.5667 | 19 | -0.33732 | -0.33732 | 0 | -0.00062205 | 34.6564
18.5694 | 19 | -0.37129 | -0.37129 | 0 | -0.00098418 | 34.2872
18.5722 | 19 | -0.34184 | -0.34184 | 0 | -0.00099045 | 34.6353
18.575 | 19 | -0.28991 | -0.28991 | 0 | -0.00087743 | 31.7896
18.5778 | 19 | -0.26676 | -0.26676 | 0 | -0.00077315 | 32.754
18.5806 | 19 | -0.1959 | -0.1959 | 0 | -0.00064258 | 34.4899
18.5833 | 19 | -0.18224 | -0.18224 | 0 | -0.0005252 | 32.0999
18.5861 | 19 | -0.24409 | -0.24409 | 0 | -0.00059213 | 34.6272
18.5889 | 19 | -0.019364 | -0.019364 | 0 | -0.00036591 | 33.8395
18.5917 | 19 | -0.0098723 | -0.0098723 | 0 | -4.0606e-05 | 31.5929
18.5944 | 19 | -0.26904 | -0.26904 | 0 | -0.00038738 | 31.167
18.5972 | 19 | -0.48244 | -0.48244 | 0 | -0.0010437 | 30.9331
18.6 | 19 | -0.39354 | -0.39354 | 0 | -0.0012166 | 32.5561
18.6028 | 19 | -0.13914 | -0.13914 | 0 | -0.00073983 | 30.6632
18.6056 | 19 | -0.2219 | -0.2219 | 0 | -0.00050144 | 30.9366
18.6083 | 19 | -0.71145 | -0.71145 | 0 | -0.0012963 | 33.7652
18.6111 | 19 | -0.91159 | -0.91159 | 0 | -0.0022542 | 31.6455
18.6139 | 19 | -0.72159 | -0.72159 | 0 | -0.0022683 | 30.7717
18.6167 | 19 | -0.5393 | -0.5393 | 0 | -0.0017512 | 30.7197
18.6194 | 19 | -0.32894 | -0.32894 | 0 | -0.0012059 | 35.3802
18.6222 | 19 | -0.35321 | -0.35321 | 0 | -0.00094744 | 35.4352
18.625 | 19 | -0.31452 | -0.31452 | 0 | -0.00092741 | 33.6297
18.6278 | 19 | -0.018782 | -0.018782 | 0 | -0.00046292 | 31.9789
18.6306 | 19 | 0.18939 | 0.1782 | 0.00022141 | 0 | 32.5719
18.6333 | 19 | 0.17437 | 0.16406 | 0.00047536 | 0 | 31.1225
18.6361 | 19 | 0.04997 | 0.047017 | 0.00029317 | 0 | 30.6932
18.6389 | 19 | 0.040629 | 0.038228 | 0.0001184 | 0 | 33.0509
18.6417 | 19 | 0.14995 | 0.14109 | 0.00024905 | 0 | 34.8021
18.6444 | 19 | 0.2879 | 0.27089 | 0.00057219 | 0 | 31.3712
18.6472 | 19 | 0.45482 | 0.42794 | 0.00097059 | 0 | 33.6552
18.65 | 19 | 0.27604 | 0.25973 | 0.00095509 | 0 | 31.9078
18.6528 | 19 | 0.22992 | 0.21633 | 0.00066119 | 0 | 32.9177
18.6556 | 19 | 0.50996 | 0.47982 | 0.00096688 | 0 | 36.2219
18.6583 | 19 | 0.68381 | 0.64339 | 0.00156 | 0 | 36.9214
18.6611 | 19 | 0.79292 | 0.74605 | 0.0019298 | 0 | 35.4633
18.6639 | 19 | 0.91761 | 0.86338 | 0.0022353 | 0 | 33.2262
18.6667 | 19 | 1.0662 | 1.0031 | 0.0025924 | 0 | 33.7528
18.6694 | 19 | 1.0656 | 1.0026 | 0.0027858 | 0 | 34.7465
18.6722 | 19 | 0.93348 | 0.87831 | 0.0026124 | 0 | 36.1959
18.675 | 19 | 0.76282 | 0.71774 | 0.0022167 | 0 | 35.2669
18.6778 | 19 | 0.71187 | 0.6698 | 0.0019271 | 0 | 33.2913
18.6806 | 19 | 1.0119 | 0.95209 | 0.0022526 | 0 | 36.1873
18.6833 | 19 | 1.0836 | 1.0195 | 0.0027384 | 0 | 35.3682
18.6861 | 19 | 0.8652 | 0.81407 | 0.0025466 | 0 | 35.044
18.6889 | 19 | 0.90438 | 0.85093 | 0.0023125 | 0 | 36.1768
18.6917 | 19 | 0.92782 | 0.87299 | 0.0023943 | 0 | 32.1046
18.6944 | 19 | 0.71239 | 0.67029 | 0.0021434 | 0 | 32.6524
18.6972 | 19 | 0.43667 | 0.41086 | 0.0015016 | 0 | 35.3855
18.7 | 19 | 0.18172 | 0.17098 | 0.00080811 | 0 | 34.0111
18.7028 | 19 | -0.043674 | -0.043674 | 0.00017681 | 0 | 35.401
18.7056 | 19 | -0.26129 | -0.26129 | 0 | -0.00042356 | 34.4886
18.7083 | 19 | -0.42163 | -0.42163 | 0 | -0.0009485 | 35.0629
18.7111 | 19 | -0.62443 | -0.62443 | 0 | -0.0014529 | 35.0921
18.7139 | 19 | -0.83732 | -0.83732 | 0 | -0.0020302 | 33.7552
18.7167 | 19 | -0.85535 | -0.85535 | 0 | -0.0023509 | 34.9609
18.7194 | 19 | -0.7875 | -0.7875 | 0 | -0.0022817 | 34.3735
18.7222 | 19 | -0.72503 | -0.72503 | 0 | -0.0021007 | 33.9246
18.725 | 19 | -0.6675 | -0.6675 | 0 | -0.0019341 | 35.8443
18.7278 | 19 | -0.73198 | -0.73198 | 0 | -0.0019437 | 34.0432
18.7306 | 19 | -0.76415 | -0.76415 | 0 | -0.002078 | 33.586
18.7333 | 19 | -0.65334 | -0.65334 | 0 | -0.0019687 | 34.3851
18.7361 | 19 | -0.6776 | -0.6776 | 0 | -0.0018485 | 36.4481
18.7389 | 19 | -0.8632 | -0.8632 | 0 | -0.00214 | 35.934
18.7417 | 19 | -0.97629 | -0.97629 | 0 | -0.0025548 | 36.6787
18.7444 | 19 | -0.99049 | -0.99049 | 0 | -0.0027316 | 33.5496
18.7472 | 19 | -0.94314 | -0.94314 | 0 | -0.0026856 | 33.3576
18.75 | 19 | -0.77628 | -0.77628 | 0 | -0.0023881 | 34.8419
18.7528 | 19 | -0.65 | -0.65 | 0 | -0.0019809 | 33.4909
18.7556 | 19 | -0.28533 | -0.28533 | 0 | -0.0012991 | 34.1582
18.7583 | 19 | 0.058812 | 0.055336 | 0 | -0.00031943 | 32.2522
18.7611 | 19 | 0.054154 | 0.050954 | 0.00014762 | 0 | 33.9691
18.7639 | 19 | 0.097019 | 0.091285 | 0.00019755 | 0 | 34.7564
18.7667 | 19 | 0.35466 | 0.3337 | 0.00059026 | 0 | 33.4598
18.7694 | 19 | 0.41954 | 0.39474 | 0.0010117 | 0 | 32.3843
18.7722 | 19 | 0.29194 | 0.27468 | 0.00092976 | 0 | 33.5517
18.775 | 19 | 0.54082 | 0.50886 | 0.0010882 | 0 | 33.2935
18.7778 | 19 | 0.8576 | 0.80691 | 0.0018275 | 0 | 32.2908
18.7806 | 19 | 0.76074 | 0.71578 | 0.0021148 | 0 | 35.3231
18.7833 | 19 | 0.47366 | 0.44566 | 0.0016131 | 0 | 36.8553
18.7861 | 19 | 0.48745 | 0.45864 | 0.001256 | 0 | 35.3924
18.7889 | 19 | 0.53122 | 0.49983 | 0.0013312 | 0 | 34.0218
18.7917 | 19 | 0.51715 | 0.48659 | 0.00137 | 0 | 33.3028
18.7944 | 19 | 0.28629 | 0.26937 | 0.0010499 | 0 | 36.1189
18.7972 | 19 | 0.10532 | 0.099096 | 0.00051176 | 0 | 32.3626
18.8 | 19 | 0.45621 | 0.42925 | 0.00073381 | 0 | 33.2218
18.8028 | 19 | 0.63558 | 0.59802 | 0.0014268 | 0 | 36.2917
18.8056 | 19 | 0.49024 | 0.46127 | 0.0014712 | 0 | 33.096
18.8083 | 19 | 0.59778 | 0.56245 | 0.0014218 | 0 | 34.6682
18.8111 | 19 | 0.62383 | 0.58696 | 0.0015964 | 0 | 35.3644
18.8139 | 19 | 0.26453 | 0.2489 | 0.0011609 | 0 | 33.1325
18.8167 | 19 | -0.026294 | -0.026294 | 0.00030917 | 0 | 36.2963
18.8194 | 19 | -0.11311 | -0.11311 | 0 | -0.00019361 | 35.9886
18.8222 | 19 | -0.22687 | -0.22687 | 0 | -0.00047219 | 32.885
18.825 | 19 | -0.47468 | -0.47468 | 0 | -0.00097438 | 35.3684
18.8278 | 19 | -0.57649 | -0.57649 | 0 | -0.00146 | 36.3634
18.8306 | 19 | -0.53076 | -0.53076 | 0 | -0.0015378 | 35.1934
18.8333 | 19 | -0.48866 | -0.48866 | 0 | -0.0014159 | 33.0708
18.8361 | 19 | -0.4499 | -0.4499 | 0 | -0.0013036 | 33.2685
18.8389 | 19 | -0.41421 | -0.41421 | 0 | -0.0012001 | 37.0467
18.8417 | 19 | -0.63684 | -0.63684 | 0 | -0.0014598 | 35.0571
18.8444 | 19 | -0.68933 | -0.68933 | 0 | -0.0018419 | 34.1859
18.8472 | 19 | -0.41537 | -0.41537 | 0 | -0.0015343 | 33.9563
18.85 | 19 | -0.27909 | -0.27909 | 0 | -0.00096453 | 35.4994
18.8528 | 19 | -0.22026 | -0.22026 | 0 | -0.00069355 | 35.3209
18.8556 | 19 | -0.20299 | -0.20299 | 0 | -0.00058784 | 33.8138
18.8583 | 19 | -0.18163 | -0.18163 | 0 | -0.00053419 | 37.1085
18.8611 | 19 | -0.032681 | -0.032681 | 0 | -0.00029765 | 34.7198
18.8639 | 19 | -0.038167 | -0.038167 | 0 | -9.8399e-05 | 34.3032
18.8667 | 19 | -0.15991 | -0.15991 | 0 | -0.00027511 | 36.9338
18.8694 | 19 | -0.13422 | -0.13422 | 0 | -0.00040851 | 33.3049
18.8722 | 19 | -0.01536 | -0.01536 | 0 | -0.00020775 | 32.9109
18.875 | 19 | 0.14043 | 0.13213 | 0.00016218 | 0 | 34.3094
18.8778 | 19 | 0.23246 | 0.21872 | 0.00048729 | 0 | 33.5939
18.8806 | 19 | 0.24995 | 0.23517 | 0.00063041 | 0 | 34.193
18.8833 | 19 | 0.065121 | 0.061272 | 0.00041173 | 0 | 35.1646
18.8861 | 19 | 0.052259 | 0.04917 | 0.00015339 | 0 | 34.6105
18.8889 | 19 | 0.13511 | 0.12712 | 0.00024485 | 0 | 32.4281
18.8917 | 19 | 0.12981 | 0.12214 | 0.00034619 | 0 | 32.6619
18.8944 | 19 | 0.528 | 0.49679 | 0.00085962 | 0 | 32.4916
18.8972 | 19 | 0.6824 | 0.64207 | 0.0015817 | 0 | 34.6005
18.9 | 19 | 0.38078 | 0.35828 | 0.0013894 | 0 | 34.1052
18.9028 | 19 | 0.18813 | 0.17701 | 0.00074346 | 0 | 36.0941
18.9056 | 19 | 0.12089 | 0.11374 | 0.00040383 | 0 | 33.8568
18.9083 | 19 | 0.14762 | 0.1389 | 0.00035089 | 0 | 33.1557
18.9111 | 19 | -0.11664 | -0.11664 | 3.0906e-05 | 0 | 36.7358
18.9139 | 19 | -0.37676 | -0.37676 | 0 | -0.00068529 | 36.4059
18.9167 | 19 | -0.34688 | -0.34688 | 0 | -0.0010051 | 32.9236
18.9194 | 19 | -0.31953 | -0.31953 | 0 | -0.00092557 | 35.8018
18.9222 | 19 | -0.21222 | -0.21222 | 0 | -0.00073855 | 32.8437
18.925 | 19 | -0.19442 | -0.19442 | 0 | -0.00056478 | 36.1305
18.9278 | 19 | -0.26028 | -0.26028 | 0 | -0.00063152 | 36.0676
18.9306 | 19 | -0.24697 | -0.24697 | 0 | -0.00070451 | 34.333
18.9333 | 19 | -0.2636 | -0.2636 | 0 | -0.00070914 | 33.3206
18.9361 | 19 | -0.2332 | -0.2332 | 0 | -0.00069 | 36.7129
18.9389 | 19 | -0.21635 | -0.21635 | 0 | -0.00062437 | 35.7316
18.9417 | 19 | -0.20001 | -0.20001 | 0 | -0.00057829 | 32.5978
18.9444 | 19 | 0.015354 | 0.014447 | 0 | -0.00025773 | 33.6127
18.9472 | 19 | 0.34781 | 0.32725 | 0.00047458 | 0 | 32.8372
18.95 | 19 | 0.52362 | 0.49267 | 0.0011388 | 0 | 33.5091
18.9528 | 19 | 0.59718 | 0.56189 | 0.0014647 | 0 | 35.7914
18.9556 | 19 | 0.47301 | 0.44505 | 0.0013985 | 0 | 33.2783
18.9583 | 19 | 0.16863 | 0.15867 | 0.0008385 | 0 | 33.2893
18.9611 | 19 | 0.080919 | 0.076136 | 0.00032612 | 0 | 33.5362
18.9639 | 19 | 0.15322 | 0.14417 | 0.00030598 | 0 | 34.332
18.9667 | 19 | 0.28663 | 0.26969 | 0.0005748 | 0 | 36.8786
18.9694 | 19 | 0.33319 | 0.3135 | 0.00080998 | 0 | 34.1735
18.9722 | 19 | 0.35741 | 0.33628 | 0.00090247 | 0 | 33.9225
18.975 | 19 | 0.37738 | 0.35508 | 0.00096023 | 0 | 32.831
18.9778 | 19 | 0.2889 | 0.27182 | 0.0008707 | 0 | 33.3664
18.9806 | 19 | 0.085087 | 0.080059 | 0.00048872 | 0 | 35.9728
18.9833 | 19 | -0.084755 | -0.084755 | 0 | -6.5225e-06 | 36.3115
18.9861 | 19 | -0.016571 | -0.016571 | 0 | -0.00014073 | 35.8986
18.9889 | 19 | 0.21269 | 0.20012 | 0.00025492 | 0 | 39.9808
18.9917 | 19 | 0.2471 | 0.2325 | 0.00060085 | 0 | 36.8467
18.9944 | 19 | 0.05939 | 0.05588 | 0.00040052 | 0 | 38.2999
18.9972 | 19 | -0.25624 | -0.25624 | 0 | -0.00027828 | 35.9683
19 | 20 | -0.43768 | -0.43768 | 0 | -0.00096378 | 38.6572
19.0028 | 20 | -0.40334 | -0.40334 | 0 | -0.0011681 | 39.5489
19.0056 | 20 | -0.41804 | -0.41804 | 0 | -0.0011408 | 38.5424
19.0083 | 20 | -0.43109 | -0.43109 | 0 | -0.0011793 | 38.14
19.0111 | 20 | -0.57087 | -0.57087 | 0 | -0.0013916 | 36.3524
19.0139 | 20 | -0.81167 | -0.81167 | 0 | -0.0019202 | 40.177
19.0167 | 20 | -0.6867 | -0.6867 | 0 | -0.0020811 | 38.9141
19.0194 | 20 | -0.53311 | -0.53311 | 0 | -0.0016942 | 39.5254
19.0222 | 20 | -0.76849 | -0.76849 | 0 | -0.0018078 | 36.5334
19.025 | 20 | -0.97448 | -0.97448 | 0 | -0.0024208 | 37.761
19.0278 | 20 | -0.91471 | -0.91471 | 0 | -0.0026239 | 40.2446
19.0306 | 20 | -0.89588 | -0.89588 | 0 | -0.0025147 | 40.4497
19.0333 | 20 | -0.92185 | -0.92185 | 0 | -0.0025246 | 40.6994
19.0361 | 20 | -0.52529 | -0.52529 | 0 | -0.0020099 | 38.9942
19.0389 | 20 | -0.27238 | -0.27238 | 0 | -0.0011079 | 40.7077
19.0417 | 20 | -0.34958 | -0.34958 | 0 | -0.00086383 | 38.7604
19.0444 | 20 | -0.5581 | -0.5581 | 0 | -0.0012607 | 35.9275
19.0472 | 20 | -0.54985 | -0.54985 | 0 | -0.0015388 | 40.0345
19.05 | 20 | -0.052062 | -0.052062 | 0 | -0.00083599 | 39.0555
19.0528 | 20 | 0.093506 | 0.08798 | 4.9886e-05 | 0 | 39.6841
19.0556 | 20 | 0.13791 | 0.12976 | 0.00030241 | 0 | 39.1866
19.0583 | 20 | 0.35603 | 0.33499 | 0.00064548 | 0 | 38.8845
19.0611 | 20 | 0.35751 | 0.33638 | 0.00093246 | 0 | 40.0438
19.0639 | 20 | 0.36217 | 0.34077 | 0.00094049 | 0 | 39.0232
19.0667 | 20 | 0.37742 | 0.35511 | 0.0009665 | 0 | 36.5941
19.0694 | 20 | 0.33391 | 0.31418 | 0.00092957 | 0 | 41.0307
19.0722 | 20 | 0.62163 | 0.58489 | 0.0012487 | 0 | 40.7181
19.075 | 20 | 1.0257 | 0.96505 | 0.0021527 | 0 | 41.4235
19.0778 | 20 | 0.92929 | 0.87437 | 0.0025548 | 0 | 39.903
19.0806 | 20 | 0.69396 | 0.65295 | 0.0021213 | 0 | 41.5824
19.0833 | 20 | 0.69044 | 0.64964 | 0.0018091 | 0 | 41.5334
19.0861 | 20 | 0.57538 | 0.54137 | 0.0016542 | 0 | 38.489
19.0889 | 20 | 0.36758 | 0.34586 | 0.0012323 | 0 | 39.8579
19.0917 | 20 | 0.42856 | 0.40324 | 0.0010404 | 0 | 39.3456
19.0944 | 20 | 0.94064 | 0.88505 | 0.0017893 | 0 | 38.467
19.0972 | 20 | 1.289 | 1.2128 | 0.0029137 | 0 | 38.5303
19.1 | 20 | 1.1812 | 1.1114 | 0.0032281 | 0 | 40.7323
19.1028 | 20 | 1.4433 | 1.358 | 0.0034297 | 0 | 40.7006
19.1056 | 20 | 1.7113 | 1.6102 | 0.0041225 | 0 | 38.8406
19.1083 | 20 | 1.6045 | 1.5097 | 0.0043331 | 0 | 41.3727
19.1111 | 20 | 1.2956 | 1.219 | 0.0037898 | 0 | 42.5507
19.1139 | 20 | 0.7012 | 0.65976 | 0.0026094 | 0 | 40.6328
19.1167 | 20 | 0.26674 | 0.25097 | 0.0012649 | 0 | 42.443
19.1194 | 20 | 0.23294 | 0.21918 | 0.00065299 | 0 | 39.074
19.1222 | 20 | 0.2733 | 0.25715 | 0.00066156 | 0 | 40.3265
19.125 | 20 | 0.3506 | 0.32988 | 0.00081532 | 0 | 41.0669
19.1278 | 20 | 0.1474 | 0.13869 | 0.00065079 | 0 | 39.559
19.1306 | 20 | -0.13317 | -0.13317 | 7.6575e-06 | 0 | 40.0351
19.1333 | 20 | -0.42145 | -0.42145 | 0 | -0.00077031 | 42.473
19.1361 | 20 | -0.88459 | -0.88459 | 0 | -0.0018139 | 40.616
19.1389 | 20 | -1.0055 | -1.0055 | 0 | -0.0026252 | 41.421
19.1417 | 20 | -0.92114 | -0.92114 | 0 | -0.0026759 | 42.6846
19.1444 | 20 | -0.87581 | -0.87581 | 0 | -0.0024958 | 42.2473
19.1472 | 20 | -1.4228 | -1.4228 | 0 | -0.0031926 | 39.2338
19.15 | 20 | -1.7739 | -1.7739 | 0 | -0.0044399 | 39.5417
19.1528 | 20 | -1.5357 | -1.5357 | 0 | -0.0045965 | 35.2466
19.1556 | 20 | -1.4326 | -1.4326 | 0 | -0.0041225 | 38.0898
19.1583 | 20 | -1.2584 | -1.2584 | 0 | -0.0037375 | 36.4637
19.1611 | 20 | -1.0628 | -1.0628 | 0 | -0.0032239 | 39.7294
19.1639 | 20 | -0.83849 | -0.83849 | 0 | -0.0026407 | 37.3156
19.1667 | 20 | -0.57292 | -0.57292 | 0 | -0.0019603 | 36.6875
19.1694 | 20 | -0.40107 | -0.40107 | 0 | -0.0013528 | 37.534
19.1722 | 20 | -0.29709 | -0.29709 | 0 | -0.00096967 | 34.7864
19.175 | 20 | -0.26527 | -0.26527 | 0 | -0.00078105 | 36.8505
19.1778 | 20 | -0.18868 | -0.18868 | 0 | -0.00063048 | 39.7226
19.1806 | 20 | 0.0053832 | 0.0050651 | 0 | -0.00025502 | 34.8943
19.1833 | 20 | -0.055042 | -0.055042 | 0 | -6.9413e-05 | 36.4842
19.1861 | 20 | -0.056793 | -0.056793 | 0 | -0.00015533 | 35.8761
19.1889 | 20 | 0.089054 | 0.083791 | 3.7498e-05 | 0 | 39.1757
19.1917 | 20 | 0.08199 | 0.077145 | 0.00022352 | 0 | 37.1373
19.1944 | 20 | -0.16639 | -0.16639 | 0 | -0.00012395 | 38.929
19.1972 | 20 | -0.38639 | -0.38639 | 0 | -0.00076775 | 36.2751
19.2 | 20 | -0.17706 | -0.17706 | 0 | -0.00078258 | 34.9162
19.2028 | 20 | 0.00041574 | 0.00039117 | 0 | -0.00024538 | 39.6749
19.2056 | 20 | 0.052309 | 0.049218 | 6.8901e-05 | 0 | 38.567
19.2083 | 20 | 0.11814 | 0.11116 | 0.00022274 | 0 | 39.5178
19.2111 | 20 | 0.12025 | 0.11315 | 0.00031153 | 0 | 37.6117
19.2139 | 20 | 0.13137 | 0.1236 | 0.00032882 | 0 | 35.2032
19.2167 | 20 | 0.16457 | 0.15484 | 0.00038672 | 0 | 38.1082
19.2194 | 20 | 0.33009 | 0.31059 | 0.00064642 | 0 | 37.0279
19.2222 | 20 | 0.61245 | 0.57626 | 0.0012317 | 0 | 35.4083
19.225 | 20 | 0.77848 | 0.73248 | 0.0018177 | 0 | 39.3203
19.2278 | 20 | 0.93828 | 0.88282 | 0.0022435 | 0 | 39.535
19.2306 | 20 | 0.98521 | 0.92699 | 0.0025136 | 0 | 38.5621
19.2333 | 20 | 0.82763 | 0.77872 | 0.002369 | 0 | 37.2492
19.2361 | 20 | 0.73522 | 0.69177 | 0.0020423 | 0 | 38.6336
19.2389 | 20 | 0.67609 | 0.63613 | 0.0018443 | 0 | 39.6911
19.2417 | 20 | 0.70062 | 0.65921 | 0.0017991 | 0 | 37.0623
19.2444 | 20 | 0.85336 | 0.80293 | 0.0020308 | 0 | 37.2144
19.2472 | 20 | 0.79589 | 0.74886 | 0.0021553 | 0 | 36.1632
19.25 | 20 | 0.58402 | 0.54951 | 0.0018033 | 0 | 40.0344
19.2528 | 20 | 0.49272 | 0.4636 | 0.0014071 | 0 | 40.6987
19.2556 | 20 | 0.30817 | 0.28996 | 0.0010466 | 0 | 39.6754
19.2583 | 20 | 0.20526 | 0.19313 | 0.00067096 | 0 | 38.5584
19.2611 | 20 | 0.25822 | 0.24296 | 0.00060567 | 0 | 40.7142
19.2639 | 20 | 0.20878 | 0.19644 | 0.00061027 | 0 | 40.3695
19.2667 | 20 | 0.30093 | 0.28315 | 0.00066609 | 0 | 40.7538
19.2694 | 20 | 0.33928 | 0.31923 | 0.00083663 | 0 | 39.654
19.2722 | 20 | -0.080057 | -0.080057 | 0.00033218 | 0 | 40.5701
19.275 | 20 | -0.477 | -0.477 | 0 | -0.00077369 | 37.8055
19.2778 | 20 | -0.48267 | -0.48267 | 0 | -0.0013329 | 37.1635
19.2806 | 20 | -0.47675 | -0.47675 | 0 | -0.0013325 | 38.3354
19.2833 | 20 | -0.20353 | -0.20353 | 0 | -0.00094482 | 40.2932
19.2861 | 20 | 0.12461 | 0.11724 | 0 | -0.00011984 | 40.4118
19.2889 | 20 | 0.044275 | 0.041658 | 0.00022069 | 0 | 40.5268
19.2917 | 20 | -0.30406 | -0.30406 | 0 | -0.00036445 | 39.6453
19.2944 | 20 | -0.59835 | -0.59835 | 0 | -0.0012533 | 36.159
19.2972 | 20 | -0.5926 | -0.5926 | 0 | -0.0016541 | 38.7155
19.3 | 20 | -0.54559 | -0.54559 | 0 | -0.0015808 | 38.6514
19.3028 | 20 | -0.73735 | -0.73735 | 0 | -0.0017819 | 40.3331
19.3056 | 20 | -0.80856 | -0.80856 | 0 | -0.0021471 | 37.3035
19.3083 | 20 | -0.51129 | -0.51129 | 0 | -0.0018331 | 38.9525
19.3111 | 20 | -0.35557 | -0.35557 | 0 | -0.001204 | 37.7214
19.3139 | 20 | -0.36159 | -0.36159 | 0 | -0.00099605 | 40.3264
19.3167 | 20 | -0.32038 | -0.32038 | 0 | -0.00094718 | 38.32
19.3194 | 20 | -0.33332 | -0.33332 | 0 | -0.00090791 | 49.0168
19.3222 | 20 | -0.33268 | -0.33268 | 0 | -0.00092499 | 48.4473
19.325 | 20 | -0.23244 | -0.23244 | 0 | -0.00078489 | 48.1188
19.3278 | 20 | -0.18672 | -0.18672 | 0 | -0.00058217 | 51.3237
19.3306 | 20 | -0.16869 | -0.16869 | 0 | -0.00049362 | 48.3873
19.3333 | 20 | -0.15574 | -0.15574 | 0 | -0.00045059 | 47.4892
19.3361 | 20 | -0.14676 | -0.14676 | 0 | -0.00042013 | 50.6664
19.3389 | 20 | -0.080677 | -0.080677 | 0 | -0.00031588 | 49.1435
19.3417 | 20 | -0.072839 | -0.072839 | 0 | -0.00021322 | 47.8134
19.3444 | 20 | -0.12012 | -0.12012 | 0 | -0.00026799 | 48.2512
19.3472 | 20 | -0.11059 | -0.11059 | 0 | -0.00032042 | 47.5008
19.35 | 20 | -0.10182 | -0.10182 | 0 | -0.00029501 | 47.042
19.3528 | 20 | -0.093739 | -0.093739 | 0 | -0.0002716 | 46.9373
19.3556 | 20 | -0.21755 | -0.21755 | 0 | -0.00043235 | 50.5721
19.3583 | 20 | -0.40326 | -0.40326 | 0 | -0.00086224 | 49.3768
19.3611 | 20 | -0.23842 | -0.23842 | 0 | -0.00089123 | 50.4157
19.3639 | 20 | -0.091327 | -0.091327 | 0 | -0.00045798 | 49.5012
19.3667 | 20 | -0.33972 | -0.33972 | 0 | -0.00059867 | 46.9753
19.3694 | 20 | -0.61931 | -0.61931 | 0 | -0.001332 | 48.08
19.3722 | 20 | -0.71275 | -0.71275 | 0 | -0.0018501 | 47.4474
19.375 | 20 | -0.69845 | -0.69845 | 0 | -0.00196 | 47.9684
19.3778 | 20 | -0.90789 | -0.90789 | 0 | -0.002231 | 48.9935
19.3806 | 20 | -1.0891 | -1.0891 | 0 | -0.0027737 | 49.9913
19.3833 | 20 | -0.8116 | -0.8116 | 0 | -0.0026399 | 50.3712
19.3861 | 20 | -0.50377 | -0.50377 | 0 | -0.0018269 | 51.4202
19.3889 | 20 | -0.5536 | -0.5536 | 0 | -0.0014686 | 48.5333
19.3917 | 20 | -0.2159 | -0.2159 | 0 | -0.0010688 | 49.3266
19.3944 | 20 | 0.35387 | 0.33295 | 0.00016257 | 0 | 49.4028
19.3972 | 20 | 0.37458 | 0.35244 | 0.00095194 | 0 | 49.9689
19.4 | 20 | 0.064157 | 0.060365 | 0.00057335 | 0 | 50.2605
19.4028 | 20 | -0.24915 | -0.24915 | 0 | -0.0002622 | 39.5622
19.4056 | 20 | -0.50989 | -0.50989 | 0 | -0.0010542 | 41.0842
19.4083 | 20 | -0.63974 | -0.63974 | 0 | -0.0015967 | 42.8287
19.4111 | 20 | -0.68569 | -0.68569 | 0 | -0.0018409 | 43.2298
19.4139 | 20 | -0.66559 | -0.66559 | 0 | -0.0018768 | 42.0799
19.4167 | 20 | -0.42505 | -0.42505 | 0 | -0.0015148 | 41.1588
19.4194 | 20 | -0.2381 | -0.2381 | 0 | -0.00092104 | 39.7623
19.4222 | 20 | -0.20315 | -0.20315 | 0 | -0.00061284 | 40.8316
19.425 | 20 | -0.061559 | -0.061559 | 0 | -0.00036765 | 41.001
19.4278 | 20 | 0.10918 | 0.10273 | 5.718e-05 | 0 | 39.8564
19.4306 | 20 | 0.18807 | 0.17696 | 0.00038845 | 0 | 40.9196
19.4333 | 20 | 0.33085 | 0.31129 | 0.00067812 | 0 | 40.8895
19.4361 | 20 | 0.56265 | 0.5294 | 0.0011676 | 0 | 39.9664
19.4389 | 20 | 0.64253 | 0.60456 | 0.0015749 | 0 | 39.7888
19.4417 | 20 | 0.66258 | 0.62342 | 0.0017055 | 0 | 40.79
19.4444 | 20 | 0.77108 | 0.72551 | 0.0018735 | 0 | 39.574
19.4472 | 20 | 0.76265 | 0.71758 | 0.0020043 | 0 | 42.1616
19.45 | 20 | 1.0658 | 1.0028 | 0.0023894 | 0 | 39.4902
19.4528 | 20 | 1.3833 | 1.3016 | 0.0032005 | 0 | 40.0061
19.4556 | 20 | 1.3082 | 1.2309 | 0.0035173 | 0 | 43.0511
19.4583 | 20 | 1.1485 | 1.0806 | 0.0032105 | 0 | 39.7752
19.4611 | 20 | 1.0097 | 0.95003 | 0.0028204 | 0 | 40.9788
19.4639 | 20 | 0.77745 | 0.7315 | 0.0023355 | 0 | 40.0006
19.4667 | 20 | 0.49761 | 0.4682 | 0.0016663 | 0 | 41.2931
19.4694 | 20 | 0.18569 | 0.17471 | 0.00089294 | 0 | 39.8745
19.4722 | 20 | -0.14416 | -0.14416 | 4.2442e-05 | 0 | 42.2268
19.475 | 20 | -0.15143 | -0.15143 | 0 | -0.00041053 | 43.1069
19.4778 | 20 | -0.14449 | -0.14449 | 0 | -0.00041099 | 42.9862
19.4806 | 20 | -0.13302 | -0.13302 | 0 | -0.00038543 | 40.4551
19.4833 | 20 | -0.13476 | -0.13476 | 0 | -0.00037192 | 41.811
19.4861 | 20 | -0.2303 | -0.2303 | 0 | -0.00050702 | 37.4337
19.4889 | 20 | -0.19866 | -0.19866 | 0 | -0.00059577 | 37.0687
19.4917 | 20 | -0.085385 | -0.085385 | 0 | -0.0003945 | 37.197
19.4944 | 20 | -0.085835 | -0.085835 | 0 | -0.00023781 | 35.6265
19.4972 | 20 | -0.079092 | -0.079092 | 0 | -0.00022906 | 37.1847
19.5 | 20 | -0.072604 | -0.072604 | 0 | -0.00021069 | 39.2267
19.5028 | 20 | -0.066854 | -0.066854 | 0 | -0.00019369 | 38.6775
19.5056 | 20 | -0.031033 | -0.031033 | 0 | -0.00013595 | 39.0848
19.5083 | 20 | -0.019043 | -0.019043 | 0 | -6.955e-05 | 36.0652
19.5111 | 20 | -0.096391 | -0.096391 | 0 | -0.00016032 | 38.7717
19.5139 | 20 | -0.20865 | -0.20865 | 0 | -0.00042367 | 36.1777
19.5167 | 20 | -0.31377 | -0.31377 | 0 | -0.00072559 | 39.2565
19.5194 | 20 | -0.58325 | -0.58325 | 0 | -0.0012459 | 34.8538
19.5222 | 20 | -1.0289 | -1.0289 | 0 | -0.0022391 | 34.5675
19.525 | 20 | -0.8833 | -0.8833 | 0 | -0.0026558 | 36.212
19.5278 | 20 | -0.39537 | -0.39537 | 0 | -0.0017759 | 35.3068
19.5306 | 20 | -0.047483 | -0.047483 | 0 | -0.00061507 | 35.7652
19.5333 | 20 | 0.096036 | 0.09036 | 5.9551e-05 | 0 | 37.4711
19.5361 | 20 | 0.18078 | 0.1701 | 0.00036175 | 0 | 34.812
19.5389 | 20 | 0.065946 | 0.062049 | 0.00032243 | 0 | 36.7429
19.5417 | 20 | -0.19407 | -0.19407 | 0 | -0.00018336 | 38.5208
19.5444 | 20 | -0.3408 | -0.3408 | 0 | -0.00074287 | 35.8134
19.5472 | 20 | -0.40943 | -0.40943 | 0 | -0.001042 | 39.517
19.55 | 20 | -0.33787 | -0.33787 | 0 | -0.0010379 | 37.9227
19.5528 | 20 | -0.15191 | -0.15191 | 0 | -0.00068024 | 37.2405
19.5556 | 20 | -0.079677 | -0.079677 | 0 | -0.00032164 | 34.8457
19.5583 | 20 | -0.4656 | -0.4656 | 0 | -0.00075732 | 36.9733
19.5611 | 20 | -0.88285 | -0.88285 | 0 | -0.0018728 | 37.4235
19.5639 | 20 | -0.5546 | -0.5546 | 0 | -0.0019965 | 37.3535
19.5667 | 20 | -0.0043341 | -0.0043341 | 0 | -0.0007763 | 34.5894
19.5694 | 20 | 0.29696 | 0.27941 | 0.00038205 | 0 | 39.7337
19.5722 | 20 | 0.37814 | 0.35579 | 0.00088223 | 0 | 39.0132
19.575 | 20 | 0.43724 | 0.41139 | 0.0010655 | 0 | 41.774
19.5778 | 20 | 0.40255 | 0.37876 | 0.0010974 | 0 | 42.8534
19.5806 | 20 | 0.37062 | 0.34872 | 0.0010104 | 0 | 42.9308
19.5833 | 20 | 0.34122 | 0.32106 | 0.00093024 | 0 | 40.2191
19.5861 | 20 | 0.40041 | 0.37675 | 0.00096917 | 0 | 41.2428
19.5889 | 20 | 0.4464 | 0.42002 | 0.0011066 | 0 | 39.4162
19.5917 | 20 | 0.29929 | 0.2816 | 0.00097447 | 0 | 43.2238
19.5944 | 20 | 0.22434 | 0.21108 | 0.00068428 | 0 | 40.7812
19.5972 | 20 | 0.20655 | 0.19434 | 0.00056309 | 0 | 40.7171
19.6 | 20 | 0.19016 | 0.17892 | 0.00051842 | 0 | 42.2978
19.6028 | 20 | 0.23697 | 0.22296 | 0.00055818 | 0 | 40.111
19.6056 | 20 | 0.39259 | 0.36939 | 0.00082271 | 0 | 41.8242
19.6083 | 20 | 0.5752 | 0.54121 | 0.0012647 | 0 | 39.0222
19.6111 | 20 | 0.80436 | 0.75683 | 0.0018028 | 0 | 38.9628
19.6139 | 20 | 1.0381 | 0.97678 | 0.0024078 | 0 | 40.4914
19.6167 | 20 | 1.217 | 1.145 | 0.002947 | 0 | 39.9428
19.6194 | 20 | 1.2658 | 1.191 | 0.0032445 | 0 | 39.391
19.6222 | 20 | 1.0374 | 0.97608 | 0.0030098 | 0 | 38.2808
19.625 | 20 | 0.7513 | 0.7069 | 0.0023375 | 0 | 39.6808
19.6278 | 20 | 0.50048 | 0.4709 | 0.0016358 | 0 | 42.9984
19.6306 | 20 | 0.39133 | 0.3682 | 0.0011654 | 0 | 39.4066
19.6333 | 20 | 0.3213 | 0.30231 | 0.00093127 | 0 | 40.0625
19.6361 | 20 | 0.19897 | 0.18721 | 0.00067989 | 0 | 39.834
19.6389 | 20 | 0.079083 | 0.074409 | 0.00036336 | 0 | 41.8993
19.6417 | 20 | 0.003365 | 0.0031661 | 0.00010774 | 0 | 38.4507
19.6444 | 20 | -0.16436 | -0.16436 | 0 | -0.00022388 | 41.9614
19.6472 | 20 | -0.25611 | -0.25611 | 0 | -0.00058398 | 41.3105
19.65 | 20 | -0.40644 | -0.40644 | 0 | -0.0009202 | 43.0616
19.6528 | 20 | -0.45859 | -0.45859 | 0 | -0.0012014 | 39.4962
19.6556 | 20 | -0.4221 | -0.4221 | 0 | -0.0012232 | 41.5367
19.6583 | 20 | -0.39721 | -0.39721 | 0 | -0.0011379 | 42.5913
19.6611 | 20 | -0.4057 | -0.4057 | 0 | -0.0011151 | 39.2409
19.6639 | 20 | -0.48313 | -0.48313 | 0 | -0.0012345 | 43.181
19.6667 | 20 | -0.69989 | -0.69989 | 0 | -0.0016431 | 39.9416
19.6694 | 20 | -0.79147 | -0.79147 | 0 | -0.0020713 | 41.2504
19.6722 | 20 | -0.57947 | -0.57947 | 0 | -0.0019041 | 40.4428
19.675 | 20 | -0.43212 | -0.43212 | 0 | -0.001405 | 40.49
19.6778 | 20 | -0.39546 | -0.39546 | 0 | -0.0011494 | 38.3652
19.6806 | 20 | -0.41286 | -0.41286 | 0 | -0.0011227 | 41.1007
19.6833 | 20 | -0.27461 | -0.27461 | 0 | -0.00095481 | 38.8076
19.6861 | 20 | -0.1873 | -0.1873 | 0 | -0.00064154 | 42.013
19.6889 | 20 | -0.07063 | -0.07063 | 0 | -0.00035824 | 38.7086
19.6917 | 20 | -0.20402 | -0.20402 | 0 | -0.00038146 | 40.9278
19.6944 | 20 | -0.38376 | -0.38376 | 0 | -0.00081636 | 38.7834
19.6972 | 20 | -0.33375 | -0.33375 | 0 | -0.00099654 | 42.4943
19.7 | 20 | -0.10897 | -0.10897 | 0 | -0.00061489 | 40.2515
19.7028 | 20 | -0.034497 | -0.034497 | 0 | -0.00019926 | 42.6288
19.7056 | 20 | -0.20123 | -0.20123 | 0 | -0.0003274 | 42.064
19.7083 | 20 | -0.28915 | -0.28915 | 0 | -0.00068109 | 40.5346
19.7111 | 20 | -0.46492 | -0.46492 | 0 | -0.0010473 | 40.9929
19.7139 | 20 | -0.39445 | -0.39445 | 0 | -0.0011936 | 42.7939
19.7167 | 20 | -0.15613 | -0.15613 | 0 | -0.0007647 | 38.6875
19.7194 | 20 | 0.082441 | 0.077569 | 0 | -0.00010912 | 38.9179
19.7222 | 20 | 0.098264 | 0.092456 | 0.00023615 | 0 | 39.6458
19.725 | 20 | 0.14356 | 0.13508 | 0.00031602 | 0 | 41.2465
19.7278 | 20 | 0.16469 | 0.15496 | 0.00040283 | 0 | 41.3055
19.7306 | 20 | 0.065782 | 0.061895 | 0.00030119 | 0 | 39.9199
19.7333 | 20 | 0.077431 | 0.072855 | 0.00018715 | 0 | 42.875
19.7361 | 20 | 0.17947 | 0.16886 | 0.00033572 | 0 | 46.7194
19.7389 | 20 | 0.16632 | 0.15649 | 0.00045188 | 0 | 47.6335
19.7417 | 20 | 0.15313 | 0.14408 | 0.00041746 | 0 | 47.6862
19.7444 | 20 | 0.14098 | 0.13265 | 0.00038435 | 0 | 47.8869
19.7472 | 20 | 0.1298 | 0.12213 | 0.00035386 | 0 | 46.8229
19.75 | 20 | 0.21193 | 0.19941 | 0.00044657 | 0 | 47.169
19.7528 | 20 | 0.46321 | 0.43583 | 0.00088228 | 0 | 46.7014
19.7556 | 20 | 0.50864 | 0.47858 | 0.00127 | 0 | 47.8012
19.7583 | 20 | 0.33817 | 0.31818 | 0.0011066 | 0 | 45.4021
19.7611 | 20 | 0.22362 | 0.2104 | 0.00073414 | 0 | 45.1848
19.7639 | 20 | -0.31619 | -0.31619 | 0 | -0.00014693 | 48.7402
19.7667 | 20 | -0.65253 | -0.65253 | 0 | -0.0013454 | 47.1679
19.7694 | 20 | -0.35084 | -0.35084 | 0 | -0.0013936 | 47.6826
19.7722 | 20 | -0.10819 | -0.10819 | 0 | -0.00063753 | 49.2842
19.775 | 20 | 0.013206 | 0.012426 | 0 | -0.000133 | 48.7046
19.7778 | 20 | -0.15491 | -0.15491 | 0 | -0.0001979 | 47.9507
19.7806 | 20 | -0.55841 | -0.55841 | 0 | -0.00099073 | 48.7431
19.7833 | 20 | -0.67465 | -0.67465 | 0 | -0.0017126 | 45.4882
19.7861 | 20 | -0.44648 | -0.44648 | 0 | -0.0015571 | 46.4193
19.7889 | 20 | -0.16428 | -0.16428 | 0 | -0.00084827 | 49.6147
19.7917 | 20 | -0.27868 | -0.27868 | 0 | -0.00061522 | 49.0846
19.7944 | 20 | -0.37737 | -0.37737 | 0 | -0.00091119 | 48.128
19.7972 | 20 | -0.35733 | -0.35733 | 0 | -0.0010204 | 46.2237
19.8 | 20 | -0.12409 | -0.12409 | 0 | -0.00066863 | 48.1287
19.8028 | 20 | 0.26537 | 0.24969 | 0.00017445 | 0 | 47.3551
19.8056 | 20 | 0.32409 | 0.30494 | 0.00077032 | 0 | 48.6587
19.8083 | 20 | 0.29864 | 0.28099 | 0.0008138 | 0 | 46.7357
19.8111 | 20 | 0.27534 | 0.25907 | 0.00075009 | 0 | 48.2789
19.8139 | 20 | 0.2535 | 0.23852 | 0.0006911 | 0 | 47.1108
19.8167 | 20 | 0.15879 | 0.1494 | 0.00053878 | 0 | 46.4565
19.8194 | 20 | 0.10833 | 0.10193 | 0.00034907 | 0 | 41.4251
19.8222 | 20 | 0.21095 | 0.19849 | 0.00041724 | 0 | 39.5646
19.825 | 20 | 0.19422 | 0.18274 | 0.00052949 | 0 | 39.3642
19.8278 | 20 | 0.15236 | 0.14335 | 0.00045291 | 0 | 39.2868
19.8306 | 20 | 0.12755 | 0.12001 | 0.00036579 | 0 | 42.9819
19.8333 | 20 | 0.15794 | 0.14861 | 0.00037309 | 0 | 43.2038
19.8361 | 20 | 0.28199 | 0.26532 | 0.00057491 | 0 | 41.888
19.8389 | 20 | 0.67532 | 0.6354 | 0.001251 | 0 | 43.1742
19.8417 | 20 | 0.95855 | 0.9019 | 0.0021351 | 0 | 41.2636
19.8444 | 20 | 0.76289 | 0.7178 | 0.0022496 | 0 | 39.6851
19.8472 | 20 | 0.49968 | 0.47015 | 0.0016499 | 0 | 39.4244
19.85 | 20 | 0.57619 | 0.54213 | 0.0014059 | 0 | 43.6857
19.8528 | 20 | 0.49399 | 0.46479 | 0.0013985 | 0 | 39.0723
19.8556 | 20 | 0.14835 | 0.13958 | 0.00083941 | 0 | 42.6045
19.8583 | 20 | -0.061181 | -0.061181 | 0.00010889 | 0 | 40.5176
19.8611 | 20 | -0.19926 | -0.19926 | 0 | -0.00036173 | 43.5099
19.8639 | 20 | -0.10909 | -0.10909 | 0 | -0.00042826 | 42.1701
19.8667 | 20 | 0.002718 | 0.0025574 | 0 | -0.00014796 | 41.5411
19.8694 | 20 | -0.076011 | -0.076011 | 0 | -0.00010202 | 40.0402
19.8722 | 20 | -0.16875 | -0.16875 | 0 | -0.00033995 | 39.4748
19.875 | 20 | -0.15536 | -0.15536 | 0 | -0.00045016 | 39.2117
19.8778 | 20 | -0.2884 | -0.2884 | 0 | -0.00061634 | 40.0537
19.8806 | 20 | -0.35869 | -0.35869 | 0 | -0.00089873 | 41.7528
19.8833 | 20 | -0.16077 | -0.16077 | 0 | -0.00072147 | 40.472
19.8861 | 20 | -0.3342 | -0.3342 | 0 | -0.00068746 | 42.9434
19.8889 | 20 | -0.44887 | -0.44887 | 0 | -0.0010876 | 42.7413
19.8917 | 20 | -0.31875 | -0.31875 | 0 | -0.0010661 | 43.1497
19.8944 | 20 | -0.41146 | -0.41146 | 0 | -0.0010142 | 41.1722
19.8972 | 20 | -0.49801 | -0.49801 | 0 | -0.0012631 | 43.6818
19.9 | 20 | -0.52206 | -0.52206 | 0 | -0.0014168 | 39.4751
19.9028 | 20 | -0.51952 | -0.51952 | 0 | -0.0014466 | 45.9174
19.9056 | 20 | -0.66499 | -0.66499 | 0 | -0.0016452 | 46.6603
19.9083 | 20 | -0.69359 | -0.69359 | 0 | -0.0018869 | 45.9489
19.9111 | 20 | -0.59985 | -0.59985 | 0 | -0.0017965 | 50.3025
19.9139 | 20 | -0.42756 | -0.42756 | 0 | -0.001427 | 49.4652
19.9167 | 20 | -0.28907 | -0.28907 | 0 | -0.00099532 | 49.046
19.9194 | 20 | -0.33235 | -0.33235 | 0 | -0.00086308 | 47.9786
19.9222 | 20 | -0.046481 | -0.046481 | 0 | -0.00052615 | 46.0501
19.925 | 20 | 0.21468 | 0.20199 | 0.00021598 | 0 | 48.1361
19.9278 | 20 | 0.13974 | 0.13148 | 0.00046315 | 0 | 50.2026
19.9306 | 20 | -0.16319 | -0.16319 | 0 | -4.404e-05 | 48.8636
19.9333 | 20 | -0.32994 | -0.32994 | 0 | -0.00068491 | 46.5465
19.9361 | 20 | -0.081843 | -0.081843 | 0 | -0.00057192 | 47.9511
19.9389 | 20 | 0.1587 | 0.14932 | 9.3715e-05 | 0 | 48.7631
19.9417 | 20 | 0.0015171 | 0.0014274 | 0.00020937 | 0 | 47.7004
19.9444 | 20 | 0.13597 | 0.12793 | 0.00017967 | 0 | 49.6455
19.9472 | 20 | 0.20701 | 0.19478 | 0.00044821 | 0 | 47.7344
19.95 | 20 | -0.11937 | -0.11937 | 0.00010474 | 0 | 50.3016
19.9528 | 20 | -0.47212 | -0.47212 | 0 | -0.00082151 | 47.5624
19.9556 | 20 | -0.40666 | -0.40666 | 0 | -0.0012205 | 47.1559
19.9583 | 20 | -0.22937 | -0.22937 | 0 | -0.00088337 | 47.7787
19.9611 | 20 | -0.10097 | -0.10097 | 0 | -0.00045881 | 46.2491
19.9639 | 20 | -0.050026 | -0.050026 | 0 | -0.00020971 | 48.0502
19.9667 | 20 | -0.099285 | -0.099285 | 0 | -0.00020738 | 47.4084
19.9694 | 20 | -0.26698 | -0.26698 | 0 | -0.0005087 | 47.4482
19.9722 | 20 | -0.29676 | -0.29676 | 0 | -0.00078298 | 49.6664
19.975 | 20 | 0.10803 | 0.10165 | 0 | -0.000271 | 49.5289
19.9778 | 20 | 0.54819 | 0.51579 | 0.00085755 | 0 | 45.7224
19.9806 | 20 | 0.50988 | 0.47975 | 0.0013827 | 0 | 50.3704
19.9833 | 20 | 0.32939 | 0.30993 | 0.0010968 | 0 | 49.3173
19.9861 | 20 | 0.033411 | 0.031436 | 0.00047412 | 0 | 46.3855
19.9889 | 20 | -0.096604 | -0.096604 | 0 | -9.051e-05 | 47.3179
19.9917 | 20 | -0.25429 | -0.25429 | 0 | -0.00048735 | 48.0435
19.9944 | 20 | -0.3248 | -0.3248 | 0 | -0.0008043 | 46.838
19.9972 | 20 | -0.10001 | -0.10001 | 0 | -0.00059002 | 46.8325
20 | 20 | -0.015991 | -0.015991 | 0 | -0.00016111 | 47.2625
20.0028 | 21 | -0.20129 | -0.20129 | 0 | -0.00030178 | 46.4348
20.0056 | 21 | -0.21574 | -0.21574 | 0 | -0.00057921 | 46.6048
20.0083 | 21 | 0.0058271 | 0.0054828 | 0 | -0.00029203 | 46.3909
20.0111 | 21 | 0.103 | 0.096913 | 0.00014222 | 0 | 47.0496
20.0139 | 21 | 0.31831 | 0.2995 | 0.00055057 | 0 | 46.2064
20.0167 | 21 | 0.55443 | 0.52167 | 0.0011405 | 0 | 49.0731
20.0194 | 21 | 0.56922 | 0.53558 | 0.0014684 | 0 | 50.2329
20.0222 | 21 | 0.48017 | 0.45179 | 0.0013713 | 0 | 46.1502
20.025 | 21 | 0.39694 | 0.37348 | 0.0011462 | 0 | 49.9446
20.0278 | 21 | 0.52782 | 0.49662 | 0.0012085 | 0 | 47.9998
20.0306 | 21 | 0.80026 | 0.75296 | 0.0017355 | 0 | 48.1983
20.0333 | 21 | 1.0671 | 1.004 | 0.0024402 | 0 | 47.3879
20.0361 | 21 | 1.3405 | 1.2613 | 0.0031462 | 0 | 49.7498
20.0389 | 21 | 1.4324 | 1.3478 | 0.0036236 | 0 | 47.6176
20.0417 | 21 | 1.3811 | 1.2994 | 0.0036767 | 0 | 47.2839
20.0444 | 21 | 1.391 | 1.3088 | 0.0036226 | 0 | 48.9973
20.0472 | 21 | 1.2498 | 1.1759 | 0.003451 | 0 | 49.7174
20.05 | 21 | 1.2071 | 1.1358 | 0.0032107 | 0 | 49.2148
20.0528 | 21 | 1.2296 | 1.1569 | 0.0031843 | 0 | 45.5814
20.0556 | 21 | 0.98972 | 0.93123 | 0.0029002 | 0 | 48.9663
20.0583 | 21 | 0.93581 | 0.8805 | 0.0025163 | 0 | 45.4912
20.0611 | 21 | 1.043 | 0.98133 | 0.0025859 | 0 | 46.824
20.0639 | 21 | 0.85822 | 0.8075 | 0.0024845 | 0 | 49.2661
20.0667 | 21 | 0.81333 | 0.76526 | 0.0021844 | 0 | 49.0562
20.0694 | 21 | 0.71622 | 0.67389 | 0.0019988 | 0 | 48.7024
20.0722 | 21 | 0.64902 | 0.61066 | 0.0017841 | 0 | 46.3575
20.075 | 21 | 0.92596 | 0.87124 | 0.0020582 | 0 | 50.0046
20.0778 | 21 | 1.1524 | 1.0843 | 0.002716 | 0 | 47.7098
20.0806 | 21 | 0.76076 | 0.71579 | 0.0025001 | 0 | 50.6137
20.0833 | 21 | 0.12886 | 0.12125 | 0.0011626 | 0 | 48.1459
20.0861 | 21 | 0.085419 | 0.080371 | 0.00028003 | 0 | 50.5567
20.0889 | 21 | 0.27588 | 0.25958 | 0.00047215 | 0 | 50.1523
20.0917 | 21 | 0.13065 | 0.12293 | 0.00053126 | 0 | 47.5793
20.0944 | 21 | -0.4144 | -0.4144 | 0 | -0.00040482 | 50.039
20.0972 | 21 | -0.85738 | -0.85738 | 0 | -0.0017664 | 48.3245
20.1 | 21 | -1.0804 | -1.0804 | 0 | -0.0026914 | 48.6317
20.1028 | 21 | -1.14 | -1.14 | 0 | -0.0030839 | 50.7302
20.1056 | 21 | -1.0292 | -1.0292 | 0 | -0.0030128 | 50.9513
20.1083 | 21 | -0.96828 | -0.96828 | 0 | -0.0027743 | 48.9844
20.1111 | 21 | -0.92763 | -0.92763 | 0 | -0.0026332 | 48.3203
20.1139 | 21 | -0.95459 | -0.95459 | 0 | -0.0026142 | 50.2464
20.1167 | 21 | -0.9858 | -0.9858 | 0 | -0.002695 | 50.244
20.1194 | 21 | -0.80972 | -0.80972 | 0 | -0.0024938 | 49.1633
20.1222 | 21 | -0.63075 | -0.63075 | 0 | -0.0020007 | 50.639
20.125 | 21 | -0.58072 | -0.58072 | 0 | -0.0016826 | 48.5624
20.1278 | 21 | -0.53426 | -0.53426 | 0 | -0.0015486 | 49.3969
20.1306 | 21 | -0.49149 | -0.49149 | 0 | -0.0014246 | 49.6766
20.1333 | 21 | -0.4525 | -0.4525 | 0 | -0.0013111 | 48.4921
20.1361 | 21 | -0.43863 | -0.43863 | 0 | -0.0012377 | 50.949
20.1389 | 21 | -0.56287 | -0.56287 | 0 | -0.001391 | 49.1859
20.1417 | 21 | -0.62705 | -0.62705 | 0 | -0.0016527 | 49.9389
20.1444 | 21 | -0.78916 | -0.78916 | 0 | -0.001967 | 50.3026
20.1472 | 21 | -0.93972 | -0.93972 | 0 | -0.0024012 | 47.7105
20.15 | 21 | -0.66335 | -0.66335 | 0 | -0.0022265 | 46.5888
20.1528 | 21 | -0.51822 | -0.51822 | 0 | -0.0016411 | 78.6838
20.1556 | 21 | -0.69634 | -0.69634 | 0 | -0.0016869 | 79.1992
20.1583 | 21 | -0.92709 | -0.92709 | 0 | -0.0022548 | 77.1095
20.1611 | 21 | -0.9518 | -0.9518 | 0 | -0.0026096 | 76.7459
20.1639 | 21 | -0.6761 | -0.6761 | 0 | -0.002261 | 77.1674
20.1667 | 21 | -0.54462 | -0.54462 | 0 | -0.0016955 | 77.6033
20.1694 | 21 | -0.51791 | -0.51791 | 0 | -0.0014757 | 76.4827
20.1722 | 21 | -0.06734 | -0.06734 | 0 | -0.00081285 | 80.0358
20.175 | 21 | 0.34993 | 0.32925 | 0.00036377 | 0 | 79.7318
20.1778 | 21 | 0.62416 | 0.58728 | 0.001273 | 0 | 78.7611
20.1806 | 21 | 0.66863 | 0.62911 | 0.0016894 | 0 | 79.8627
20.1833 | 21 | 0.51031 | 0.48015 | 0.0015406 | 0 | 77.7048
20.1861 | 21 | 0.4645 | 0.43705 | 0.0012739 | 0 | 77.9212
20.1889 | 21 | 0.23545 | 0.22154 | 0.00091471 | 0 | 76.3992
20.1917 | 21 | 0.10031 | 0.094386 | 0.00043878 | 0 | 76.9369
20.1944 | 21 | 0.16989 | 0.15985 | 0.0003531 | 0 | 79.6493
20.1972 | 21 | 0.38369 | 0.36102 | 0.00072342 | 0 | 77.3591
20.2 | 21 | 0.46081 | 0.43358 | 0.0011036 | 0 | 77.8002
20.2028 | 21 | 0.47813 | 0.44987 | 0.001227 | 0 | 77.2486
20.2056 | 21 | 0.58468 | 0.55012 | 0.0013889 | 0 | 79.7647
20.2083 | 21 | 0.73986 | 0.69613 | 0.0017309 | 0 | 76.3062
20.2111 | 21 | 0.57846 | 0.54427 | 0.0017228 | 0 | 79.8915
20.2139 | 21 | 0.080441 | 0.075687 | 0.00086105 | 0 | 78.5085
20.2167 | 21 | -0.13991 | -0.13991 | 0 | -8.9193e-05 | 77.9933
20.2194 | 21 | -0.18058 | -0.18058 | 0 | -0.00044512 | 76.0397
20.2222 | 21 | -0.18565 | -0.18565 | 0 | -0.00050865 | 77.4047
20.225 | 21 | 0.00099665 | 0.00093775 | 0 | -0.00025655 | 79.9911
20.2278 | 21 | 0.35351 | 0.33261 | 0.00046327 | 0 | 77.3929
20.2306 | 21 | 0.56151 | 0.52832 | 0.0011957 | 0 | 78.3309
20.2333 | 21 | 0.67292 | 0.63315 | 0.0016132 | 0 | 76.8994
20.2361 | 21 | 0.42373 | 0.39869 | 0.0014331 | 0 | 76.9621
20.2389 | 21 | -0.025569 | -0.025569 | 0.00051822 | 0 | 78.2517
20.2417 | 21 | -0.056898 | -0.056898 | 0 | -0.00011454 | 75.8457
20.2444 | 21 | 0.1397 | 0.13145 | 0.00010354 | 0 | 79.925
20.2472 | 21 | 0.25657 | 0.2414 | 0.00051785 | 0 | 79.4574
20.25 | 21 | 0.49731 | 0.46792 | 0.00098517 | 0 | 80.2127
20.2528 | 21 | 0.69064 | 0.64982 | 0.0015524 | 0 | 75.9978
20.2556 | 21 | 0.66174 | 0.62263 | 0.0017673 | 0 | 80.2808
20.2583 | 21 | 0.85089 | 0.80061 | 0.0019767 | 0 | 80.2393
20.2611 | 21 | 0.98977 | 0.93128 | 0.0024054 | 0 | 77.227
20.2639 | 21 | 0.47947 | 0.45113 | 0.00192 | 0 | 79.3917
20.2667 | 21 | 0.076546 | 0.072022 | 0.0007266 | 0 | 77.7792
20.2694 | 21 | 0.018008 | 0.016944 | 0.00012356 | 0 | 78.1081
20.2722 | 21 | -0.22831 | -0.22831 | 0 | -0.00029356 | 80.361
20.275 | 21 | -0.44963 | -0.44963 | 0 | -0.00094158 | 77.5459
20.2778 | 21 | -0.48281 | -0.48281 | 0 | -0.0012951 | 79.8901
20.2806 | 21 | -0.50998 | -0.50998 | 0 | -0.0013789 | 79.3299
20.2833 | 21 | -0.53739 | -0.53739 | 0 | -0.0014547 | 80.0807
20.2861 | 21 | -0.43877 | -0.43877 | 0 | -0.0013558 | 75.7365
20.2889 | 21 | -0.43376 | -0.43376 | 0 | -0.0012119 | 79.4899
20.2917 | 21 | -0.53775 | -0.53775 | 0 | -0.0013493 | 76.5312
20.2944 | 21 | -0.52623 | -0.52623 | 0 | -0.0014777 | 78.6792
20.2972 | 21 | -0.536 | -0.536 | 0 | -0.0014753 | 80.1738
20.3 | 21 | -0.50374 | -0.50374 | 0 | -0.0014441 | 79.6232
20.3028 | 21 | -0.4314 | -0.4314 | 0 | -0.0012988 | 78.6595
20.3056 | 21 | -0.35344 | -0.35344 | 0 | -0.00109 | 80.0707
20.3083 | 21 | -0.22143 | -0.22143 | 0 | -0.00079842 | 76.9321
20.3111 | 21 | -0.32484 | -0.32484 | 0 | -0.0007587 | 80.5418
20.3139 | 21 | -0.46147 | -0.46147 | 0 | -0.0010921 | 76.4984
20.3167 | 21 | -0.40181 | -0.40181 | 0 | -0.001199 | 79.5718
20.3194 | 21 | -0.28663 | -0.28663 | 0 | -0.00095617 | 74.541
20.3222 | 21 | -0.28493 | -0.28493 | 0 | -0.00079384 | 75.6264
20.325 | 21 | -0.27812 | -0.27812 | 0 | -0.00078201 | 74.8316
20.3278 | 21 | -0.27046 | -0.27046 | 0 | -0.00076192 | 78.6109
20.3306 | 21 | -0.35571 | -0.35571 | 0 | -0.00086969 | 76.5268
20.3333 | 21 | -0.37121 | -0.37121 | 0 | -0.0010096 | 75.6975
20.3361 | 21 | -0.16622 | -0.16622 | 0 | -0.00074643 | 75.0553
20.3389 | 21 | -0.096589 | -0.096589 | 0 | -0.00036501 | 78.1903
20.3417 | 21 | -0.43086 | -0.43086 | 0 | -0.00073257 | 77.5275
20.3444 | 21 | -0.60048 | -0.60048 | 0 | -0.0014324 | 75.8368
20.3472 | 21 | -0.22042 | -0.22042 | 0 | -0.0011401 | 78.9409
20.35 | 21 | -0.059265 | -0.059265 | 0 | -0.00038845 | 78.0812
20.3528 | 21 | -0.22527 | -0.22527 | 0 | -0.00039518 | 77.757
20.3556 | 21 | -0.4181 | -0.4181 | 0 | -0.00089356 | 75.9556
20.3583 | 21 | -0.63446 | -0.63446 | 0 | -0.0014619 | 78.847
20.3611 | 21 | -0.60182 | -0.60182 | 0 | -0.001717 | 75.2204
20.3639 | 21 | -0.31603 | -0.31603 | 0 | -0.0012748 | 75.9796
20.3667 | 21 | -0.083284 | -0.083284 | 0 | -0.0005546 | 76.817
20.3694 | 21 | -0.20736 | -0.20736 | 0 | -0.00040367 | 75.8105
20.3722 | 21 | -0.14778 | -0.14778 | 0 | -0.00049325 | 75.2962
20.375 | 21 | 0.022758 | 0.021413 | 0 | -0.00017551 | 78.6484
20.3778 | 21 | -0.12012 | -0.12012 | 0 | -0.00013709 | 74.6873
20.3806 | 21 | -0.19726 | -0.19726 | 0 | -0.00044081 | 78.7448
20.3833 | 21 | -0.11516 | -0.11516 | 0 | -0.00043391 | 75.138
20.3861 | 21 | 0.0025826 | 0.00243 | 0 | -0.00015657 | 76.7922
20.3889 | 21 | 0.13273 | 0.12489 | 0.00017683 | 0 | 77.1538
20.3917 | 21 | 0.2068 | 0.19457 | 0.0004437 | 0 | 76.7651
20.3944 | 21 | 0.15614 | 0.14691 | 0.00047429 | 0 | 75.9943
20.3972 | 21 | 0.22794 | 0.21447 | 0.00050192 | 0 | 75.6707
20.4 | 21 | 0.34819 | 0.32761 | 0.00075289 | 0 | 76.2638
20.4028 | 21 | 0.32057 | 0.30163 | 0.00087395 | 0 | 78.5275
20.4056 | 21 | 0.29514 | 0.2777 | 0.00080462 | 0 | 82.2128
20.4083 | 21 | 0.27173 | 0.25567 | 0.0007408 | 0 | 79.4631
20.4111 | 21 | 0.25018 | 0.23539 | 0.00068203 | 0 | 78.9071
20.4139 | 21 | 0.21962 | 0.20664 | 0.00061393 | 0 | 79.92
20.4167 | 21 | 0.20194 | 0.19 | 0.00055089 | 0 | 82.2896
20.4194 | 21 | 0.5111 | 0.48089 | 0.00093179 | 0 | 81.869
20.4222 | 21 | 0.8703 | 0.81886 | 0.0018052 | 0 | 82.1473
20.425 | 21 | 0.68222 | 0.6419 | 0.0020288 | 0 | 80.3489
20.4278 | 21 | 0.52237 | 0.4915 | 0.0015742 | 0 | 82.7723
20.4306 | 21 | 0.45507 | 0.42817 | 0.0012773 | 0 | 79.7437
20.4333 | 21 | 0.25338 | 0.2384 | 0.0009258 | 0 | 80.202
20.4361 | 21 | 0.061409 | 0.05778 | 0.00041136 | 0 | 78.7204
20.4389 | 21 | -0.074099 | -0.074099 | 0 | -2.2665e-05 | 79.4795
20.4417 | 21 | -0.0080097 | -0.0080097 | 0 | -0.00011404 | 82.3186
20.4444 | 21 | 0.042345 | 0.039842 | 4.4212e-05 | 0 | 80.8226
20.4472 | 21 | -0.021109 | -0.021109 | 2.6018e-05 | 0 | 80.4351
20.45 | 21 | -0.069578 | -0.069578 | 0 | -0.00012595 | 83.0453
20.4528 | 21 | 0.017611 | 0.01657 | 0 | -7.3622e-05 | 82.3483
20.4556 | 21 | 0.16892 | 0.15894 | 0.00024376 | 0 | 82.8227
20.4583 | 21 | 0.31163 | 0.29321 | 0.00062798 | 0 | 82.0986
20.4611 | 21 | 0.34632 | 0.32585 | 0.00085981 | 0 | 79.6763
20.4639 | 21 | 0.23067 | 0.21704 | 0.00075402 | 0 | 81.0733
20.4667 | 21 | 0.16784 | 0.15792 | 0.00052077 | 0 | 80.9093
20.4694 | 21 | 0.078368 | 0.073737 | 0.00032175 | 0 | 82.6255
20.4722 | 21 | -0.094571 | -0.094571 | 0 | -2.8936e-05 | 80.8743
20.475 | 21 | -0.12975 | -0.12975 | 0 | -0.00031156 | 81.9678
20.4778 | 21 | -0.11913 | -0.11913 | 0 | -0.00034567 | 82.0429
20.4806 | 21 | -0.13983 | -0.13983 | 0 | -0.00035966 | 82.0481
20.4833 | 21 | -0.12873 | -0.12873 | 0 | -0.000373 | 79.5976
20.4861 | 21 | -0.11852 | -0.11852 | 0 | -0.00034341 | 82.5169
20.4889 | 21 | -0.10912 | -0.10912 | 0 | -0.00031617 | 82.3283
20.4917 | 21 | -0.027947 | -0.027947 | 0 | -0.00019037 | 80.2388
20.4944 | 21 | 0.13384 | 0.12593 | 0.00013608 | 0 | 80.7018
20.4972 | 21 | 0.20763 | 0.19536 | 0.00044623 | 0 | 79.7063
20.5 | 21 | 0.033186 | 0.031225 | 0.0003147 | 0 | 80.8665
20.5028 | 21 | -0.12484 | -0.12484 | 0 | -0.00013003 | 78.5112
20.5056 | 21 | -0.093085 | -0.093085 | 0 | -0.00030268 | 81.9082
20.5083 | 21 | -0.074631 | -0.074631 | 0 | -0.00023294 | 82.5654
20.5111 | 21 | -0.090959 | -0.090959 | 0 | -0.00022999 | 80.7427
20.5139 | 21 | -0.067912 | -0.067912 | 0 | -0.00022065 | 82.973
20.5167 | 21 | -0.061752 | -0.061752 | 0 | -0.00018009 | 78.8118
20.5194 | 21 | -0.097213 | -0.097213 | 0 | -0.00022078 | 80.5805
20.5222 | 21 | -0.13234 | -0.13234 | 0 | -0.00031882 | 83.0773
20.525 | 21 | -0.1061 | -0.1061 | 0 | -0.00033116 | 79.5259
20.5278 | 21 | -0.080497 | -0.080497 | 0 | -0.00025916 | 78.8107
20.5306 | 21 | -0.073211 | -0.073211 | 0 | -0.00021348 | 81.7123
20.5333 | 21 | -0.038637 | -0.038637 | 0 | -0.00015534 | 82.2205
20.5361 | 21 | -0.035337 | -0.035337 | 0 | -0.00010274 | 79.5836
20.5389 | 21 | -0.10642 | -0.10642 | 0 | -0.00019688 | 79.732
20.5417 | 21 | -0.13312 | -0.13312 | 0 | -0.00033269 | 79.5841
20.5444 | 21 | -0.05596 | -0.05596 | 0 | -0.00026261 | 78.9396
20.5472 | 21 | -0.054153 | -0.054153 | 0 | -0.00015293 | 81.5843
20.55 | 21 | -0.063503 | -0.063503 | 0 | -0.00016341 | 81.0987
20.5528 | 21 | -0.078748 | -0.078748 | 0 | -0.00019757 | 83.1967
20.5556 | 21 | -0.15008 | -0.15008 | 0 | -0.00031782 | 80.9453
20.5583 | 21 | -0.37612 | -0.37612 | 0 | -0.00073084 | 82.5531
20.5611 | 21 | -0.46821 | -0.46821 | 0 | -0.0011727 | 79.19
20.5639 | 21 | -0.17173 | -0.17173 | 0 | -0.0008888 | 78.5855
20.5667 | 21 | 0.061719 | 0.058072 | 0 | -0.00015786 | 80.1859
20.5694 | 21 | 0.092935 | 0.087442 | 0.0002021 | 0 | 54.1823
20.5722 | 21 | 0.085563 | 0.080506 | 0.00023326 | 0 | 54.6407
20.575 | 21 | 0.078775 | 0.07412 | 0.00021476 | 0 | 54.9675
20.5778 | 21 | 0.072646 | 0.068352 | 0.00019788 | 0 | 56.8159
20.5806 | 21 | 0.066893 | 0.062939 | 0.00018235 | 0 | 54.0836
20.5833 | 21 | 0.061578 | 0.057938 | 0.00016789 | 0 | 57.6499
20.5861 | 21 | 0.056701 | 0.05335 | 0.00015457 | 0 | 55.8791
20.5889 | 21 | 0.11705 | 0.11014 | 0.00022707 | 0 | 54.0183
20.5917 | 21 | 0.30649 | 0.28837 | 0.00055349 | 0 | 53.5883
20.5944 | 21 | 0.32243 | 0.30337 | 0.00082187 | 0 | 57.4814
20.5972 | 21 | 0.20079 | 0.18892 | 0.00068374 | 0 | 54.0398
20.6 | 21 | 0.32051 | 0.30156 | 0.00068123 | 0 | 55.4847
20.6028 | 21 | 0.19583 | 0.18426 | 0.00067475 | 0 | 56.4686
20.6056 | 21 | -0.057356 | -0.057356 | 0.00017625 | 0 | 57.8888
20.6083 | 21 | -0.052814 | -0.052814 | 0 | -0.00015301 | 54.2386
20.6111 | 21 | -0.048538 | -0.048538 | 0 | -0.00014077 | 56.0634
20.6139 | 21 | -0.049976 | -0.049976 | 0 | -0.00013683 | 53.0485
20.6167 | 21 | -0.045902 | -0.045902 | 0 | -0.00013316 | 54.7187
20.6194 | 21 | -0.050282 | -0.050282 | 0 | -0.00013359 | 57.5236
20.6222 | 21 | -0.041008 | -0.041008 | 0 | -0.00012679 | 53.3076
20.625 | 21 | -0.019115 | -0.019115 | 0 | -8.3504e-05 | 53.8231
20.6278 | 21 | -0.017721 | -0.017721 | 0 | -5.1161e-05 | 56.2248
20.6306 | 21 | -0.016327 | -0.016327 | 0 | -4.7288e-05 | 56.9009
20.6333 | 21 | -0.014932 | -0.014932 | 0 | -4.3415e-05 | 55.6441
20.6361 | 21 | -0.013693 | -0.013693 | 0 | -3.9757e-05 | 53.4819
20.6389 | 21 | -0.012609 | -0.012609 | 0 | -3.653e-05 | 55.8583
20.6417 | 21 | 0.039127 | 0.036815 | 3.362e-05 | 0 | 56.6147
20.6444 | 21 | 0.033946 | 0.03194 | 9.5493e-05 | 0 | 57.2128
20.6472 | 21 | -0.021629 | -0.021629 | 1.4321e-05 | 0 | 54.9968
20.65 | 21 | -0.019916 | -0.019916 | 0 | -5.7702e-05 | 53.1535
20.6528 | 21 | 0.057705 | 0.054294 | 4.7747e-05 | 0 | 53.6208
20.6556 | 21 | 0.054429 | 0.051212 | 0.00014654 | 0 | 54.3026
20.6583 | 21 | -0.024753 | -0.024753 | 3.6749e-05 | 0 | 55.0257
20.6611 | 21 | -0.022872 | -0.022872 | 0 | -6.6146e-05 | 54.0167
20.6639 | 21 | -0.020992 | -0.020992 | 0 | -6.0922e-05 | 54.5204
20.6667 | 21 | -0.023383 | -0.023383 | 0 | -6.1631e-05 | 54.8798
20.6694 | 21 | -0.020224 | -0.020224 | 0 | -6.0565e-05 | 53.5036
20.6722 | 21 | -0.013263 | -0.013263 | 0 | -4.6509e-05 | 52.9598
20.675 | 21 | -0.012334 | -0.012334 | 0 | -3.5551e-05 | 53.6468
20.6778 | 21 | -0.011404 | -0.011404 | 0 | -3.2969e-05 | 54.5205
20.6806 | 21 | -0.010475 | -0.010475 | 0 | -3.0388e-05 | 55.601
20.6833 | 21 | -0.0095456 | -0.0095456 | 0 | -2.7806e-05 | 57.7336
20.6861 | 21 | -0.0087486 | -0.0087486 | 0 | -2.5409e-05 | 57.3053
20.6889 | 21 | -0.0080839 | -0.0080839 | 0 | -2.3378e-05 | 53.8332
20.6917 | 21 | -0.0074192 | -0.0074192 | 0 | -2.1532e-05 | 52.9841
20.6944 | 21 | -0.032136 | -0.032136 | 0 | -5.4938e-05 | 54.557
20.6972 | 21 | -0.051747 | -0.051747 | 0 | -0.0001165 | 54.8738
20.7 | 21 | -0.26629 | -0.26629 | 0 | -0.00044171 | 55.1824
20.7028 | 21 | -0.67231 | -0.67231 | 0 | -0.0013036 | 53.3482
20.7056 | 21 | -0.74008 | -0.74008 | 0 | -0.0019616 | 57.2404
20.7083 | 21 | -0.60827 | -0.60827 | 0 | -0.0018727 | 54.4714
20.7111 | 21 | -0.7301 | -0.7301 | 0 | -0.0018589 | 55.7945
20.7139 | 21 | -0.68299 | -0.68299 | 0 | -0.0019626 | 56.4354
20.7167 | 21 | -0.31112 | -0.31112 | 0 | -0.0013807 | 55.3472
20.7194 | 21 | -0.055871 | -0.055871 | 0 | -0.00050971 | 53.6122
20.7222 | 21 | 0.042231 | 0.039735 | 0 | -2.2411e-05 | 54.2362
20.725 | 21 | 0.080879 | 0.076099 | 0.00016088 | 0 | 54.8278
20.7278 | 21 | 0.089618 | 0.084321 | 0.00022281 | 0 | 56.2475
20.7306 | 21 | 0.079623 | 0.074918 | 0.00022117 | 0 | 53.2402
20.7333 | 21 | 0.035773 | 0.033659 | 0.0001508 | 0 | 57.3194
20.7361 | 21 | 0.049593 | 0.046662 | 0.00011156 | 0 | 55.0355
20.7389 | 21 | 0.17132 | 0.1612 | 0.00028869 | 0 | 54.9432
20.7417 | 21 | 0.26522 | 0.24955 | 0.00057048 | 0 | 57.2777
20.7444 | 21 | 0.27159 | 0.25554 | 0.00070151 | 0 | 57.7217
20.7472 | 21 | 0.25107 | 0.23623 | 0.00068301 | 0 | 56.7855
20.75 | 21 | 0.20988 | 0.19747 | 0.00060237 | 0 | 54.7132
20.7528 | 21 | 0.19668 | 0.18506 | 0.00053129 | 0 | 57.1424
20.7556 | 21 | 0.20685 | 0.19462 | 0.00052733 | 0 | 57.1951
20.7583 | 21 | 0.19044 | 0.17918 | 0.00051917 | 0 | 56.0874
20.7611 | 21 | 0.22322 | 0.21003 | 0.00054057 | 0 | 55.1526
20.7639 | 21 | 0.31342 | 0.29489 | 0.00070128 | 0 | 54.4756
20.7667 | 21 | 0.28717 | 0.2702 | 0.00078485 | 0 | 54.1012
20.7694 | 21 | 0.19213 | 0.18078 | 0.00062636 | 0 | 56.9216
20.7722 | 21 | 0.42834 | 0.40302 | 0.00081084 | 0 | 55.6105
20.775 | 21 | 0.7241 | 0.68131 | 0.001506 | 0 | 54.977
20.7778 | 21 | 0.84487 | 0.79494 | 0.0020503 | 0 | 57.8547
20.7806 | 21 | 0.67834 | 0.63825 | 0.0019905 | 0 | 55.2232
20.7833 | 21 | 0.3962 | 0.37278 | 0.0014042 | 0 | 58.4495
20.7861 | 21 | 0.23349 | 0.21969 | 0.00082287 | 0 | 54.989
20.7889 | 21 | -0.02113 | -0.02113 | 0.00027577 | 0 | 58.22
20.7917 | 21 | -0.14426 | -0.14426 | 0 | -0.00022971 | 57.939
20.7944 | 21 | -0.14403 | -0.14403 | 0 | -0.00040041 | 55.5153
20.7972 | 21 | -0.13268 | -0.13268 | 0 | -0.00038432 | 56.2968
20.8 | 21 | -0.12378 | -0.12378 | 0 | -0.0003562 | 54.3695
20.8028 | 21 | -0.12728 | -0.12728 | 0 | -0.00034869 | 53.6011
20.8056 | 21 | -0.1199 | -0.1199 | 0 | -0.00034331 | 57.0322
20.8083 | 21 | -0.11039 | -0.11039 | 0 | -0.00031985 | 54.1279
20.8111 | 21 | -0.30052 | -0.30052 | 0 | -0.0005707 | 55.9252
20.8139 | 21 | -0.65202 | -0.65202 | 0 | -0.001323 | 54.4855
20.8167 | 21 | -0.63963 | -0.63963 | 0 | -0.001794 | 53.6236
20.8194 | 21 | -0.2872 | -0.2872 | 0 | -0.0012873 | 39.0971
20.8222 | 21 | -0.067815 | -0.067815 | 0 | -0.00049308 | 43.3952
20.825 | 21 | 0.0089176 | 0.0083906 | 0 | -8.2534e-05 | 40.9026
20.8278 | 21 | 0.047633 | 0.044818 | 7.39e-05 | 0 | 38.6131
20.8306 | 21 | 0.043861 | 0.041269 | 0.00011956 | 0 | 39.6841
20.8333 | 21 | 0.04031 | 0.037927 | 0.00010999 | 0 | 43.2079
20.8361 | 21 | 0.079377 | 0.074686 | 0.00015641 | 0 | 40.9123
20.8389 | 21 | 0.14209 | 0.13369 | 0.00028941 | 0 | 40.9411
20.8417 | 21 | 0.089307 | 0.084029 | 0.00030238 | 0 | 43.0262
20.8444 | 21 | 0.01397 | 0.013145 | 0.00013496 | 0 | 40.2587
20.8472 | 21 | 0.012864 | 0.012104 | 3.5067e-05 | 0 | 39.172
20.85 | 21 | 0.012123 | 0.011406 | 3.2653e-05 | 0 | 40.2825
20.8528 | 21 | 0.011498 | 0.010819 | 3.0868e-05 | 0 | 41.5298
20.8556 | 21 | 0.010625 | 0.0099966 | 2.891e-05 | 0 | 40.7049
20.8583 | 21 | 0.0097509 | 0.0091747 | 2.6627e-05 | 0 | 40.3101
20.8611 | 21 | 0.0090675 | 0.0085316 | 2.4592e-05 | 0 | 41.2605
20.8639 | 21 | -0.0060304 | -0.0060304 | 3.4739e-06 | 0 | 43.1674
20.8667 | 21 | -0.22659 | -0.22659 | 0 | -0.00032308 | 39.5851
20.8694 | 21 | -0.41579 | -0.41579 | 0 | -0.0008922 | 38.7413
20.8722 | 21 | -0.4006 | -0.4006 | 0 | -0.0011339 | 41.124
20.875 | 21 | -0.39564 | -0.39564 | 0 | -0.0011059 | 39.2524
20.8778 | 21 | -0.59322 | -0.59322 | 0 | -0.0013734 | 43.1547
20.8806 | 21 | -0.63086 | -0.63086 | 0 | -0.0017001 | 41.9924
20.8833 | 21 | -0.3802 | -0.3802 | 0 | -0.0014043 | 39.7146
20.8861 | 21 | -0.33506 | -0.33506 | 0 | -0.00099342 | 40.9626
20.8889 | 21 | -0.39608 | -0.39608 | 0 | -0.0010155 | 41.7915
20.8917 | 21 | -0.50464 | -0.50464 | 0 | -0.001251 | 42.1478
20.8944 | 21 | -0.46826 | -0.46826 | 0 | -0.0013512 | 38.4671
20.8972 | 21 | -0.32305 | -0.32305 | 0 | -0.001099 | 40.3741
20.9 | 21 | -0.35387 | -0.35387 | 0 | -0.00094017 | 41.0174
20.9028 | 21 | -0.23165 | -0.23165 | 0 | -0.00081323 | 61.0642
20.9056 | 21 | 0.0025927 | 0.0024395 | 0 | -0.00031835 | 60.0371
20.9083 | 21 | 0.24441 | 0.22997 | 0.00032279 | 0 | 56.5619
20.9111 | 21 | 0.40854 | 0.3844 | 0.00085329 | 0 | 60.0243
20.9139 | 21 | 0.35405 | 0.33312 | 0.00099656 | 0 | 57.5568
20.9167 | 21 | 0.26224 | 0.24674 | 0.00080537 | 0 | 59.1403
20.9194 | 21 | 0.22561 | 0.21228 | 0.00063753 | 0 | 59.5029
20.9222 | 21 | 0.28614 | 0.26923 | 0.00066876 | 0 | 59.7189
20.925 | 21 | 0.28965 | 0.27254 | 0.00075245 | 0 | 58.6829
20.9278 | 21 | 0.27529 | 0.25902 | 0.00073828 | 0 | 60.0094
20.9306 | 21 | 0.2866 | 0.26966 | 0.00073428 | 0 | 56.5107
20.9333 | 21 | 0.26386 | 0.24827 | 0.00071934 | 0 | 59.3855
20.9361 | 21 | 0.24293 | 0.22857 | 0.00066228 | 0 | 60.1098
20.9389 | 21 | 0.20104 | 0.18916 | 0.00058018 | 0 | 57.8478
20.9417 | 21 | 0.14662 | 0.13795 | 0.00045432 | 0 | 57.3851
20.9444 | 21 | 0.1264 | 0.11893 | 0.00035678 | 0 | 61.1239
20.9472 | 21 | 0.052238 | 0.049151 | 0.00023344 | 0 | 56.9185
20.95 | 21 | -0.090054 | -0.090054 | 0 | -5.6809e-05 | 57.1608
20.9528 | 21 | -0.11286 | -0.11286 | 0 | -0.00028183 | 58.2709
20.9556 | 21 | 0.065825 | 0.061935 | 0 | -7.0733e-05 | 58.1114
20.9583 | 21 | 0.042334 | 0.039832 | 0.00014134 | 0 | 57.9649
20.9611 | 21 | 0.0033473 | 0.0031494 | 5.9697e-05 | 0 | 59.2499
20.9639 | 21 | 0.091137 | 0.085751 | 0.00012347 | 0 | 60.6586
20.9667 | 21 | 0.11687 | 0.10997 | 0.00027183 | 0 | 58.5998
20.9694 | 21 | 0.16615 | 0.15633 | 0.00036986 | 0 | 58.7912
20.9722 | 21 | 0.039252 | 0.036932 | 0.00026842 | 0 | 58.5081
20.975 | 21 | -0.42081 | -0.42081 | 0 | -0.00053317 | 60.7562
20.9778 | 21 | -0.71276 | -0.71276 | 0 | -0.0015744 | 59.8616
20.9806 | 21 | -0.51488 | -0.51488 | 0 | -0.0017051 | 58.5319
20.9833 | 21 | -0.27006 | -0.27006 | 0 | -0.0010902 | 59.1637
20.9861 | 21 | -0.031919 | -0.031919 | 0 | -0.00041942 | 43.266
20.9889 | 21 | 0.20952 | 0.19714 | 0.00022947 | 0 | 42.3231
20.9917 | 21 | 0.29781 | 0.28021 | 0.00066298 | 0 | 43.9756
20.9944 | 21 | 0.27302 | 0.25689 | 0.00074597 | 0 | 44.1648
20.9972 | 21 | 0.20559 | 0.19344 | 0.00062545 | 0 | 42.7848
21 | 21 | 0.16585 | 0.15605 | 0.0004854 | 0 | 40.2132
21.0028 | 22 | 0.19504 | 0.18351 | 0.00047161 | 0 | 41.1943
21.0056 | 22 | 0.18295 | 0.17213 | 0.00049395 | 0 | 44.0173
21.0083 | 22 | 0.13805 | 0.12989 | 0.00041948 | 0 | 41.6002
21.0111 | 22 | 0.14834 | 0.13957 | 0.00037425 | 0 | 42.2449
21.0139 | 22 | 0.17056 | 0.16048 | 0.00041673 | 0 | 41.4808
21.0167 | 22 | 0.028963 | 0.027251 | 0.00026073 | 0 | 42.5587
21.0194 | 22 | -0.23677 | -0.23677 | 0 | -0.00029099 | 40.9716
21.0222 | 22 | -0.25899 | -0.25899 | 0 | -0.00068854 | 41.5958
21.025 | 22 | 0.0034616 | 0.003257 | 0 | -0.00035518 | 43.8804
21.0278 | 22 | 0.17573 | 0.16534 | 0.00023417 | 0 | 42.7904
21.0306 | 22 | 0.18678 | 0.17574 | 0.00047374 | 0 | 40.1791
21.0333 | 22 | 0.074307 | 0.069916 | 0.0003412 | 0 | 43.0555
21.0361 | 22 | -0.014921 | -0.014921 | 7.6382e-05 | 0 | 41.7782
21.0389 | 22 | 0.029113 | 0.027392 | 1.7322e-05 | 0 | 40.2641
21.0417 | 22 | -0.044441 | -0.044441 | 0 | -2.3679e-05 | 44.1457
21.0444 | 22 | -0.20145 | -0.20145 | 0 | -0.00034151 | 40.4653
21.0472 | 22 | -0.12625 | -0.12625 | 0 | -0.00045513 | 41.3959
21.05 | 22 | 0.097098 | 0.09136 | 0 | -4.8454e-05 | 44.7004
21.0528 | 22 | 0.1827 | 0.1719 | 0.00036564 | 0 | 43.552
21.0556 | 22 | 0.11536 | 0.10854 | 0.0003895 | 0 | 43.9332
21.0583 | 22 | 0.058341 | 0.054893 | 0.00022699 | 0 | 44.0627
21.0611 | 22 | 0.10523 | 0.099015 | 0.00021376 | 0 | 41.5937
21.0639 | 22 | 0.14482 | 0.13626 | 0.00032677 | 0 | 41.4342
21.0667 | 22 | 0.16253 | 0.15292 | 0.00040164 | 0 | 42.7856
21.0694 | 22 | 0.14978 | 0.14093 | 0.00040813 | 0 | 43.6718
21.0722 | 22 | 0.11012 | 0.10361 | 0.00033964 | 0 | 41.4943
21.075 | 22 | 0.10083 | 0.094867 | 0.00027566 | 0 | 43.8381
21.0778 | 22 | 0.092365 | 0.086906 | 0.00025246 | 0 | 45.1061
21.0806 | 22 | 0.085101 | 0.080072 | 0.00023191 | 0 | 44.4693
21.0833 | 22 | 0.2451 | 0.23061 | 0.00043151 | 0 | 45.0312
21.0861 | 22 | 0.43673 | 0.41092 | 0.00089101 | 0 | 44.3875
21.0889 | 22 | 0.42434 | 0.39926 | 0.0011252 | 0 | 42.1193
21.0917 | 22 | 0.25657 | 0.2414 | 0.00088981 | 0 | 44.2934
21.0944 | 22 | 0.089539 | 0.084248 | 0.00045229 | 0 | 43.6057
21.0972 | 22 | 0.025133 | 0.023648 | 0.00014986 | 0 | 40.4081
21.1 | 22 | -0.018857 | -0.018857 | 6.6541e-06 | 0 | 42.7973
21.1028 | 22 | 0.16976 | 0.15972 | 0.00019565 | 0 | 40.3397
21.1056 | 22 | 0.44335 | 0.41715 | 0.00080121 | 0 | 42.1881
21.1083 | 22 | 0.41809 | 0.39338 | 0.0011257 | 0 | 42.1881
21.1111 | 22 | 0.10051 | 0.094574 | 0.00067771 | 0 | 40.2065
21.1139 | 22 | -0.059617 | -0.059617 | 4.8551e-05 | 0 | 41.1233
21.1167 | 22 | -0.055428 | -0.055428 | 0 | -0.00015979 | 43.308
21.1194 | 22 | -0.11328 | -0.11328 | 0 | -0.00023432 | 40.9092
21.1222 | 22 | -0.10152 | -0.10152 | 0 | -0.00029834 | 44.8653
21.125 | 22 | -0.097003 | -0.097003 | 0 | -0.00027573 | 42.6141
21.1278 | 22 | -0.047123 | -0.047123 | 0 | -0.00020017 | 44.6071
21.1306 | 22 | -0.043967 | -0.043967 | 0 | -0.00012651 | 41.3893
21.1333 | 22 | -0.089609 | -0.089609 | 0 | -0.00018552 | 44.8467
21.1361 | 22 | -0.11802 | -0.11802 | 0 | -0.00028837 | 43.2767
21.1389 | 22 | -0.14083 | -0.14083 | 0 | -0.00035952 | 42.0336
21.1417 | 22 | -0.094981 | -0.094981 | 0 | -0.00032752 | 42.4785
21.1444 | 22 | -0.056031 | -0.056031 | 0 | -0.00020974 | 40.9196
21.1472 | 22 | -0.051235 | -0.051235 | 0 | -0.00014898 | 44.1353
21.15 | 22 | -0.046976 | -0.046976 | 0 | -0.0001364 | 43.3553
21.1528 | 22 | -0.043256 | -0.043256 | 0 | -0.00012532 | 44.4873
21.1556 | 22 | -0.02703 | -0.02703 | 0 | -9.7619e-05 | 41.0424
21.1583 | 22 | -0.025093 | -0.025093 | 0 | -7.2393e-05 | 44.6136
21.1611 | 22 | -0.036163 | -0.036163 | 0 | -8.5078e-05 | 42.7203
21.1639 | 22 | -0.033416 | -0.033416 | 0 | -9.6638e-05 | 45.154
21.1667 | 22 | -0.030668 | -0.030668 | 0 | -8.9005e-05 | 41.5876
21.1694 | 22 | -0.028178 | -0.028178 | 0 | -8.1731e-05 | 44.9564
21.1722 | 22 | -0.025947 | -0.025947 | 0 | -7.5174e-05 | 44.6352
21.175 | 22 | 0.33027 | 0.31075 | 0.00039556 | 0 | 43.5104
21.1778 | 22 | 0.40779 | 0.38369 | 0.00096451 | 0 | 42.3818
21.1806 | 22 | 0.086836 | 0.081704 | 0.00064639 | 0 | 44.4872
21.1833 | 22 | 0.10374 | 0.097606 | 0.00024904 | 0 | 43.9073
21.1861 | 22 | 0.16839 | 0.15844 | 0.00035562 | 0 | 44.5398
21.1889 | 22 | 0.024313 | 0.022876 | 0.00025183 | 0 | 42.0854
21.1917 | 22 | -0.11956 | -0.11956 | 0 | -0.00013429 | 42.0573
21.1944 | 22 | -0.11008 | -0.11008 | 0 | -0.00031895 | 44.3762
21.1972 | 22 | -0.10135 | -0.10135 | 0 | -0.00029365 | 45.5136
21.2 | 22 | -0.093308 | -0.093308 | 0 | -0.00027035 | 43.6902
21.2028 | 22 | -0.085906 | -0.085906 | 0 | -0.00024891 | 43.3314
21.2056 | 22 | -0.22224 | -0.22224 | 0 | -0.00042799 | 42.8489
21.2083 | 22 | -0.34417 | -0.34417 | 0 | -0.00078668 | 42.6521
21.2111 | 22 | -0.21245 | -0.21245 | 0 | -0.00077308 | 44.5377
21.2139 | 22 | -0.054749 | -0.054749 | 0 | -0.0003711 | 44.5466
21.2167 | 22 | -0.084136 | -0.084136 | 0 | -0.00019289 | 42.0147
21.2194 | 22 | -0.25264 | -0.25264 | 0 | -0.00046774 | 41.6326
21.2222 | 22 | -0.38573 | -0.38573 | 0 | -0.00088662 | 43.3243
21.225 | 22 | -0.43671 | -0.43671 | 0 | -0.0011423 | 43.9987
21.2278 | 22 | -0.31122 | -0.31122 | 0 | -0.0010388 | 44.8589
21.2306 | 22 | -0.31432 | -0.31432 | 0 | -0.0008688 | 41.2164
21.2333 | 22 | -0.48229 | -0.48229 | 0 | -0.0011064 | 45.8868
21.2361 | 22 | -0.38087 | -0.38087 | 0 | -0.0011988 | 57.9117
21.2389 | 22 | -0.36322 | -0.36322 | 0 | -0.0010335 | 56.9366
21.2417 | 22 | -0.37407 | -0.37407 | 0 | -0.001024 | 54.9541
21.2444 | 22 | -0.69355 | -0.69355 | 0 | -0.0014828 | 55.6901
21.2472 | 22 | -0.78553 | -0.78553 | 0 | -0.0020543 | 56.7845
21.25 | 22 | -0.32616 | -0.32616 | 0 | -0.001544 | 56.1224
21.2528 | 22 | -0.41995 | -0.41995 | 0 | -0.0010363 | 57.539
21.2556 | 22 | -0.5959 | -0.5959 | 0 | -0.0014109 | 55.2137
21.2583 | 22 | -0.48185 | -0.48185 | 0 | -0.0014969 | 54.7969
21.2611 | 22 | -0.2859 | -0.2859 | 0 | -0.0010663 | 53.9815
21.2639 | 22 | -0.15066 | -0.15066 | 0 | -0.00060633 | 54.229
21.2667 | 22 | -0.022983 | -0.022983 | 0 | -0.00024117 | 55.6104
21.2694 | 22 | 0.082616 | 0.077734 | 7.6043e-05 | 0 | 53.8838
21.2722 | 22 | 0.074171 | 0.069787 | 0.00020489 | 0 | 56.8365
21.275 | 22 | 0.060439 | 0.056867 | 0.00017591 | 0 | 56.7105
21.2778 | 22 | 0.28624 | 0.26932 | 0.00045304 | 0 | 54.4586
21.2806 | 22 | 0.51794 | 0.48733 | 0.0010509 | 0 | 58.3037
21.2833 | 22 | 0.47954 | 0.4512 | 0.0013035 | 0 | 55.6675
21.2861 | 22 | 0.40349 | 0.37964 | 0.0011539 | 0 | 55.7706
21.2889 | 22 | 0.29941 | 0.28172 | 0.00091856 | 0 | 57.9882
21.2917 | 22 | 0.25101 | 0.23618 | 0.0007193 | 0 | 56.2982
21.2944 | 22 | 0.23109 | 0.21743 | 0.00063001 | 0 | 53.7387
21.2972 | 22 | 0.052911 | 0.049784 | 0.00037113 | 0 | 57.4775
21.3 | 22 | 0.10419 | 0.098028 | 0.00020529 | 0 | 55.2513
21.3028 | 22 | 0.23661 | 0.22263 | 0.00044536 | 0 | 55.7848
21.3056 | 22 | 0.22938 | 0.21582 | 0.00060896 | 0 | 53.4823
21.3083 | 22 | 0.28818 | 0.27115 | 0.00067635 | 0 | 56.533
21.3111 | 22 | 0.26532 | 0.24964 | 0.00072333 | 0 | 57.9257
21.3139 | 22 | 0.24428 | 0.22984 | 0.00066595 | 0 | 55.0057
21.3167 | 22 | 0.2249 | 0.21161 | 0.00061312 | 0 | 57.1251
21.3194 | 22 | 0.20706 | 0.19482 | 0.00056449 | 0 | 37.3275
21.3222 | 22 | 0.22194 | 0.20883 | 0.00056062 | 0 | 39.8235
21.325 | 22 | 0.23908 | 0.22495 | 0.00060247 | 0 | 39.163
21.3278 | 22 | 0.36241 | 0.34099 | 0.00078603 | 0 | 38.871
21.3306 | 22 | 0.56366 | 0.53035 | 0.0012102 | 0 | 38.0311
21.3333 | 22 | 0.52666 | 0.49553 | 0.0014248 | 0 | 40.1733
21.3361 | 22 | 0.44807 | 0.42159 | 0.0012738 | 0 | 39.5254
21.3389 | 22 | 0.59974 | 0.56429 | 0.0013693 | 0 | 36.7677
21.3417 | 22 | 0.68096 | 0.64072 | 0.0016736 | 0 | 39.8505
21.3444 | 22 | 0.56192 | 0.52871 | 0.0016242 | 0 | 39.8978
21.3472 | 22 | 0.34678 | 0.32628 | 0.0011875 | 0 | 37.2697
21.35 | 22 | 0.24124 | 0.22698 | 0.00076842 | 0 | 38.9833
21.3528 | 22 | 0.19304 | 0.18163 | 0.00056752 | 0 | 36.3834
21.3556 | 22 | 0.13877 | 0.13057 | 0.00043362 | 0 | 38.799
21.3583 | 22 | 0.1386 | 0.13041 | 0.00036248 | 0 | 36.4923
21.3611 | 22 | -0.058333 | -0.058333 | 0.00010011 | 0 | 38.4462
21.3639 | 22 | -0.221 | -0.221 | 0 | -0.00038797 | 38.6359
21.3667 | 22 | -0.20347 | -0.20347 | 0 | -0.00058955 | 36.4219
21.3694 | 22 | -0.21557 | -0.21557 | 0 | -0.000582 | 40.5705
21.3722 | 22 | -0.20009 | -0.20009 | 0 | -0.00057731 | 36.3546
21.375 | 22 | -0.15759 | -0.15759 | 0 | -0.00049678 | 38.7895
21.3778 | 22 | -0.14508 | -0.14508 | 0 | -0.00042038 | 39.3916
21.3806 | 22 | -0.13358 | -0.13358 | 0 | -0.00038703 | 39.8489
21.3833 | 22 | -0.12298 | -0.12298 | 0 | -0.00035633 | 37.9542
21.3861 | 22 | -0.11323 | -0.11323 | 0 | -0.00032806 | 39.5621
21.3889 | 22 | -0.10424 | -0.10424 | 0 | -0.00030204 | 38.5131
21.3917 | 22 | -0.095975 | -0.095975 | 0 | -0.00027808 | 38.1083
21.3944 | 22 | -0.088362 | -0.088362 | 0 | -0.00025602 | 39.3019
21.3972 | 22 | -0.18134 | -0.18134 | 0 | -0.00037459 | 36.8276
21.4 | 22 | -0.35969 | -0.35969 | 0 | -0.00075143 | 40.6956
21.4028 | 22 | -0.3629 | -0.3629 | 0 | -0.0010036 | 40.1805
21.4056 | 22 | -0.22254 | -0.22254 | 0 | -0.00081312 | 38.7635
21.4083 | 22 | -0.13508 | -0.13508 | 0 | -0.0004967 | 39.987
21.4111 | 22 | -0.18822 | -0.18822 | 0 | -0.00044903 | 37.2938
21.4139 | 22 | -0.3335 | -0.3335 | 0 | -0.00072462 | 40.3289
21.4167 | 22 | -0.38499 | -0.38499 | 0 | -0.0009979 | 41.5533
21.4194 | 22 | -0.22631 | -0.22631 | 0 | -0.00084903 | 39.9038
21.4222 | 22 | -0.28844 | -0.28844 | 0 | -0.00071494 | 39.796
21.425 | 22 | -0.32329 | -0.32329 | 0 | -0.00084962 | 39.596
21.4278 | 22 | -0.13884 | -0.13884 | 0 | -0.00064184 | 39.6747
21.4306 | 22 | -0.15548 | -0.15548 | 0 | -0.00040877 | 40.3318
21.4333 | 22 | -0.12235 | -0.12235 | 0 | -0.00038586 | 40.4997
21.4361 | 22 | -0.050373 | -0.050373 | 0 | -0.00023989 | 40.6889
21.4389 | 22 | -0.090024 | -0.090024 | 0 | -0.000195 | 41.4745
21.4417 | 22 | -0.44207 | -0.44207 | 0 | -0.00073901 | 39.2324
21.4444 | 22 | -0.65396 | -0.65396 | 0 | -0.0015223 | 41.4246
21.4472 | 22 | -0.21177 | -0.21177 | 0 | -0.0012024 | 39.6938
21.45 | 22 | 0.16967 | 0.15964 | 0 | -7.2407e-05 | 36.8409
21.4528 | 22 | 0.10527 | 0.099051 | 0.00035929 | 0 | 40.1331
21.4556 | 22 | 0.15726 | 0.14797 | 0.00034308 | 0 | 37.2896
21.4583 | 22 | 0.21018 | 0.19776 | 0.00048018 | 0 | 39.7184
21.4611 | 22 | 0.071685 | 0.067449 | 0.00036834 | 0 | 37.891
21.4639 | 22 | 0.091494 | 0.086086 | 0.00021324 | 0 | 39.9893
21.4667 | 22 | 0.15693 | 0.14765 | 0.00032463 | 0 | 37.2659
21.4694 | 22 | 0.17142 | 0.16129 | 0.00042908 | 0 | 39.3359
21.4722 | 22 | 0.17632 | 0.1659 | 0.00045443 | 0 | 41.5516
21.475 | 22 | 0.1919 | 0.18056 | 0.0004812 | 0 | 39.8067
21.4778 | 22 | 0.2069 | 0.19467 | 0.00052116 | 0 | 40.8784
21.4806 | 22 | 0.19041 | 0.17916 | 0.00051921 | 0 | 40.3549
21.4833 | 22 | 0.25347 | 0.23849 | 0.00058007 | 0 | 37.6037
21.4861 | 22 | 0.37516 | 0.35299 | 0.0008215 | 0 | 38.8248
21.4889 | 22 | 0.26575 | 0.25004 | 0.00083754 | 0 | 38.7124
21.4917 | 22 | 0.1013 | 0.095316 | 0.00047966 | 0 | 41.9477
21.4944 | 22 | 0.093267 | 0.087755 | 0.00025427 | 0 | 41.5894
21.4972 | 22 | 0.085869 | 0.080794 | 0.0002341 | 0 | 40.6664
21.5 | 22 | 0.079058 | 0.074385 | 0.00021553 | 0 | 40.6217
21.5028 | 22 | 0.072906 | 0.068597 | 0.00019859 | 0 | 39.6667
21.5056 | 22 | 0.067132 | 0.063165 | 0.000183 | 0 | 40.1559
21.5083 | 22 | 0.061798 | 0.058146 | 0.00016849 | 0 | 40.1861
21.5111 | 22 | 0.056904 | 0.053541 | 0.00015512 | 0 | 39.7724
21.5139 | 22 | 0.052383 | 0.049287 | 0.00014282 | 0 | 38.7313
21.5167 | 22 | 0.048235 | 0.045384 | 0.00013149 | 0 | 40.7059
21.5194 | 22 | 0.044402 | 0.041778 | 0.00012106 | 0 | 37.7505
21.5222 | 22 | 0.040886 | 0.038469 | 0.00011145 | 0 | 38.7453
21.525 | 22 | 0.071423 | 0.067202 | 0.00014677 | 0 | 39.9116
21.5278 | 22 | 0.063171 | 0.059438 | 0.00017589 | 0 | 42.3352
21.5306 | 22 | 0.021457 | 0.020189 | 0.00011059 | 0 | 40.9387
21.5333 | 22 | 0.019523 | 0.018369 | 5.3553e-05 | 0 | 38.4317
21.5361 | 22 | -0.23401 | -0.23401 | 0 | -0.0002995 | 38.7139
21.5389 | 22 | -0.55865 | -0.55865 | 0 | -0.0011009 | 39.6491
21.5417 | 22 | -0.51671 | -0.51671 | 0 | -0.0014936 | 38.1074
21.5444 | 22 | -0.20852 | -0.20852 | 0 | -0.0010073 | 42.1166
21.5472 | 22 | -0.075887 | -0.075887 | 0 | -0.00039501 | 38.6648
21.55 | 22 | -0.056235 | -0.056235 | 0 | -0.0001835 | 39.4801
21.5528 | 22 | 0.033515 | 0.031534 | 0 | -3.4307e-05 | 38.6079
21.5556 | 22 | 0.0072571 | 0.0068282 | 5.3281e-05 | 0 | 38.5084
21.5583 | 22 | -0.011161 | -0.011161 | 0 | -6.0171e-06 | 40.5415
21.5611 | 22 | -0.050159 | -0.050159 | 0 | -8.5166e-05 | 42.0237
21.5639 | 22 | -0.083426 | -0.083426 | 0 | -0.00018553 | 38.5776
21.5667 | 22 | -0.15899 | -0.15899 | 0 | -0.00033669 | 41.7999
21.5694 | 22 | -0.13631 | -0.13631 | 0 | -0.00041014 | 37.0326
21.5722 | 22 | 0.079932 | 0.075208 | 0 | -8.4861e-05 | 39.3503
21.575 | 22 | 0.073548 | 0.069201 | 0.00020057 | 0 | 36.2666
21.5778 | 22 | -0.07999 | -0.07999 | 0 | -1.4985e-05 | 38.5121
21.5806 | 22 | -0.11821 | -0.11821 | 0 | -0.00027528 | 35.5772
21.5833 | 22 | 0.0021351 | 0.0020089 | 0 | -0.00016139 | 35.9128
21.5861 | 22 | -0.33945 | -0.33945 | 0 | -0.00046867 | 37.7856
21.5889 | 22 | -0.66273 | -0.66273 | 0 | -0.0013919 | 37.4934
21.5917 | 22 | -0.25296 | -0.25296 | 0 | -0.0012718 | 38.3153
21.5944 | 22 | 0.0058433 | 0.005498 | 0 | -0.0003437 | 34.8211
21.5972 | 22 | -0.037078 | -0.037078 | 0 | -4.386e-05 | 36.5176
21.6 | 22 | -0.19168 | -0.19168 | 0 | -0.00031772 | 36.997
21.6028 | 22 | -0.41514 | -0.41514 | 0 | -0.00084281 | 35.614
21.6056 | 22 | -0.27349 | -0.27349 | 0 | -0.00095644 | 38.9107
21.6083 | 22 | 0.11222 | 0.10558 | 0 | -0.0002332 | 35.0702
21.6111 | 22 | 0.31785 | 0.29907 | 0.00056202 | 0 | 38.7467
21.6139 | 22 | 0.15936 | 0.14994 | 0.00062363 | 0 | 38.8671
21.6167 | 22 | 0.12895 | 0.12133 | 0.00037676 | 0 | 37.7402
21.6194 | 22 | 0.31244 | 0.29397 | 0.0005768 | 0 | 34.8497
21.6222 | 22 | 0.30649 | 0.28838 | 0.00080882 | 0 | 37.6128
21.625 | 22 | 0.283 | 0.26628 | 0.00077036 | 0 | 39.056
21.6278 | 22 | 0.26135 | 0.2459 | 0.00071136 | 0 | 37.8871
21.6306 | 22 | 0.24059 | 0.22637 | 0.00065593 | 0 | 35.1057
21.6333 | 22 | 0.2215 | 0.20841 | 0.00060386 | 0 | 36.7229
21.6361 | 22 | 0.20393 | 0.19188 | 0.00055596 | 0 | 36.1984
21.6389 | 22 | 0.25536 | 0.24027 | 0.0006002 | 0 | 35.3296
21.6417 | 22 | 0.35911 | 0.33789 | 0.00080299 | 0 | 35.3785
21.6444 | 22 | 0.26255 | 0.24703 | 0.00081239 | 0 | 38.7148
21.6472 | 22 | 0.26893 | 0.25304 | 0.00069454 | 0 | 39.59
21.65 | 22 | 0.55795 | 0.52498 | 0.0010806 | 0 | 39.6692
21.6528 | 22 | 0.94656 | 0.89062 | 0.0019661 | 0 | 35.062
21.6556 | 22 | 1.2802 | 1.2045 | 0.0029099 | 0 | 37.4927
21.6583 | 22 | 1.0384 | 0.97703 | 0.00303 | 0 | 38.0429
21.6611 | 22 | 0.53771 | 0.50593 | 0.0020597 | 0 | 38.5451
21.6639 | 22 | 0.43982 | 0.41382 | 0.0012774 | 0 | 38.661
21.6667 | 22 | 0.49919 | 0.46969 | 0.0012271 | 0 | 37.3122
21.6694 | 22 | 0.27429 | 0.25808 | 0.0010108 | 0 | 36.2531
21.6722 | 22 | 0.24252 | 0.22819 | 0.00067538 | 0 | 38.4963
21.675 | 22 | 0.33628 | 0.31641 | 0.00075638 | 0 | 35.507
21.6778 | 22 | 0.011063 | 0.010409 | 0.00045391 | 0 | 35.4211
21.6806 | 22 | -0.16747 | -0.16747 | 0 | -0.00021813 | 39.0166
21.6833 | 22 | -0.18919 | -0.18919 | 0 | -0.00049535 | 35.8114
21.6861 | 22 | -0.31152 | -0.31152 | 0 | -0.00069542 | 34.8167
21.6889 | 22 | -0.29502 | -0.29502 | 0 | -0.00084241 | 38.5499
21.6917 | 22 | -0.27145 | -0.27145 | 0 | -0.00078677 | 35.7918
21.6944 | 22 | -0.2438 | -0.2438 | 0 | -0.00071563 | 39.0681
21.6972 | 22 | -0.081601 | -0.081601 | 0 | -0.00045195 | 36.2247
21.7 | 22 | 0.15978 | 0.15034 | 9.5464e-05 | 0 | 35.837
21.7028 | 22 | 0.0021368 | 0.0020105 | 0.00021159 | 0 | 35.8938
21.7056 | 22 | -0.45743 | -0.45743 | 0 | -0.00063252 | 37.7847
21.7083 | 22 | -0.75562 | -0.75562 | 0 | -0.0016848 | 38.6598
21.7111 | 22 | -0.86612 | -0.86612 | 0 | -0.0022524 | 35.0935
21.7139 | 22 | -0.94552 | -0.94552 | 0 | -0.0025162 | 34.635
21.7167 | 22 | -1.054 | -1.054 | 0 | -0.0027771 | 38.6718
21.7194 | 22 | -0.8366 | -0.8366 | 0 | -0.0026259 | 37.2689
21.7222 | 22 | -0.63077 | -0.63077 | 0 | -0.002038 | 37.629
21.725 | 22 | -0.60668 | -0.60668 | 0 | -0.0017187 | 37.7157
21.7278 | 22 | -0.70912 | -0.70912 | 0 | -0.0018275 | 36.0215
21.7306 | 22 | -0.81265 | -0.81265 | 0 | -0.0021136 | 38.2214
21.7333 | 22 | -0.98189 | -0.98189 | 0 | -0.0024924 | 38.5654
21.7361 | 22 | -1.0332 | -1.0332 | 0 | -0.0027987 | 35.3625
21.7389 | 22 | -0.69382 | -0.69382 | 0 | -0.0023986 | 34.5157
21.7417 | 22 | -0.60947 | -0.60947 | 0 | -0.0018101 | 33.5919
21.7444 | 22 | -0.59084 | -0.59084 | 0 | -0.0016671 | 32.8946
21.7472 | 22 | -0.33461 | -0.33461 | 0 | -0.0012853 | 37.241
21.75 | 22 | -0.15454 | -0.15454 | 0 | -0.00067937 | 37.0134
21.7528 | 22 | -0.056551 | -0.056551 | 0 | -0.00029318 | 34.9736
21.7556 | 22 | -0.046881 | -0.046881 | 0 | -0.00014366 | 36.3098
21.7583 | 22 | 0.064302 | 0.060502 | 1.8918e-05 | 0 | 34.2549
21.7611 | 22 | 0.37767 | 0.35535 | 0.00057758 | 0 | 37.0575
21.7639 | 22 | 0.57629 | 0.54223 | 0.0012466 | 0 | 37.5454
21.7667 | 22 | 0.59941 | 0.56399 | 0.0015364 | 0 | 37.254
21.7694 | 22 | 0.55502 | 0.52222 | 0.0015086 | 0 | 34.1184
21.7722 | 22 | 0.51099 | 0.48079 | 0.0013931 | 0 | 36.6571
21.775 | 22 | 0.524 | 0.49303 | 0.0013525 | 0 | 32.829
21.7778 | 22 | 0.66759 | 0.62813 | 0.0015572 | 0 | 36.7367
21.7806 | 22 | 0.6265 | 0.58948 | 0.0016911 | 0 | 32.8825
21.7833 | 22 | 0.56922 | 0.53558 | 0.0015626 | 0 | 37.1641
21.7861 | 22 | 0.56319 | 0.5299 | 0.0014798 | 0 | 32.814
21.7889 | 22 | 0.3377 | 0.31774 | 0.0011773 | 0 | 36.8655
21.7917 | 22 | 0.20329 | 0.19127 | 0.00070696 | 0 | 34.6094
21.7944 | 22 | 0.18716 | 0.1761 | 0.00051024 | 0 | 33.296
21.7972 | 22 | 0.16677 | 0.15692 | 0.00046253 | 0 | 34.4664
21.8 | 22 | 0.148 | 0.13926 | 0.00041135 | 0 | 35.203
21.8028 | 22 | 0.19126 | 0.17995 | 0.00044335 | 0 | 36.8612
21.8056 | 22 | 0.34092 | 0.32077 | 0.00069545 | 0 | 33.2335
21.8083 | 22 | 0.68065 | 0.64043 | 0.001335 | 0 | 37.4042
21.8111 | 22 | 0.46075 | 0.43352 | 0.0014916 | 0 | 37.1766
21.8139 | 22 | 0.0010128 | 0.0009529 | 0.00060343 | 0 | 36.8793
21.8167 | 22 | -0.010205 | -0.010205 | 0 | -1.285e-05 | 37.3579
21.8194 | 22 | -0.0093521 | -0.0093521 | 0 | -2.7162e-05 | 32.8617
21.8222 | 22 | 0.0025947 | 0.0024414 | 0 | -9.5982e-06 | 36.1608
21.825 | 22 | 0.0023892 | 0.002248 | 6.5131e-06 | 0 | 36.2407
21.8278 | 22 | -0.024681 | -0.024681 | 0 | -3.1157e-05 | 36.2726
21.8306 | 22 | -0.052679 | -0.052679 | 0 | -0.00010744 | 36.3934
21.8333 | 22 | -0.020845 | -0.020845 | 0 | -0.00010212 | 34.9164
21.8361 | 22 | 0.011564 | 0.010881 | 0 | -1.384e-05 | 35.766
21.8389 | 22 | 0.010648 | 0.010019 | 2.9028e-05 | 0 | 35.6023
21.8417 | 22 | -0.0086912 | -0.0086912 | 1.8444e-06 | 0 | 33.3586
21.8444 | 22 | -0.052777 | -0.052777 | 0 | -8.5373e-05 | 32.4944
21.8472 | 22 | -0.11248 | -0.11248 | 0 | -0.00022952 | 33.3183
21.85 | 22 | -0.074597 | -0.074597 | 0 | -0.00025983 | 33.8889
21.8528 | 22 | -0.17841 | -0.17841 | 0 | -0.0003514 | 35.9409
21.8556 | 22 | -0.22496 | -0.22496 | 0 | -0.00056023 | 32.9235
21.8583 | 22 | -0.11732 | -0.11732 | 0 | -0.00047538 | 34.23
21.8611 | 22 | -0.16025 | -0.16025 | 0 | -0.00038551 | 32.5489
21.8639 | 22 | -0.12549 | -0.12549 | 0 | -0.00039686 | 35.4364
21.8667 | 22 | -0.13059 | -0.13059 | 0 | -0.00035566 | 36.4875
21.8694 | 22 | -0.26271 | -0.26271 | 0 | -0.00054624 | 36.949
21.8722 | 22 | -0.20849 | -0.20849 | 0 | -0.00065445 | 32.1902
21.875 | 22 | -0.039566 | -0.039566 | 0 | -0.00034453 | 34.9746
21.8778 | 22 | 0.068847 | 0.064778 | 3.5017e-05 | 0 | 32.7402
21.8806 | 22 | 0.035582 | 0.033479 | 0.00013647 | 0 | 33.8428
21.8833 | 22 | 0.033916 | 0.031911 | 9.0821e-05 | 0 | 36.4396
21.8861 | 22 | 0.12573 | 0.1183 | 0.00020863 | 0 | 35.6907
21.8889 | 22 | 0.11576 | 0.10892 | 0.00031559 | 0 | 35.5909
21.8917 | 22 | 0.10658 | 0.10028 | 0.00029055 | 0 | 33.0107
21.8944 | 22 | 0.098124 | 0.092325 | 0.00026751 | 0 | 36.887
21.8972 | 22 | 0.090341 | 0.085001 | 0.00024629 | 0 | 33.9386
21.9 | 22 | 0.083174 | 0.078259 | 0.00022675 | 0 | 33.7692
21.9028 | 22 | 0.043807 | 0.041218 | 0.00016594 | 0 | 35.4834
21.9056 | 22 | 0.038287 | 0.036024 | 0.00010728 | 0 | 36.6014
21.9083 | 22 | 0.06601 | 0.062109 | 0.0001363 | 0 | 34.8994
21.9111 | 22 | 0.11783 | 0.11086 | 0.00024024 | 0 | 33.333
21.9139 | 22 | 0.10897 | 0.10253 | 0.00029639 | 0 | 35.4531
21.9167 | 22 | 0.043778 | 0.041191 | 0.00019962 | 0 | 36.133
21.9194 | 22 | 0.040311 | 0.037929 | 0.00010989 | 0 | 34.542
21.9222 | 22 | 0.037166 | 0.034969 | 0.00010125 | 0 | 35.7334
21.925 | 22 | 0.034342 | 0.032312 | 9.3446e-05 | 0 | 34.4807
21.9278 | 22 | 0.031518 | 0.029655 | 8.6066e-05 | 0 | 32.9654
21.9306 | 22 | 0.071112 | 0.066909 | 0.00013412 | 0 | 36.8196
21.9333 | 22 | 0.064795 | 0.060965 | 0.0001776 | 0 | 36.3217
21.9361 | 22 | 0.01681 | 0.015816 | 0.00010664 | 0 | 35.626
21.9389 | 22 | 0.015584 | 0.014663 | 4.2332e-05 | 0 | 36.8772
21.9417 | 22 | 0.014358 | 0.013509 | 3.9127e-05 | 0 | 34.486
21.9444 | 22 | 0.013131 | 0.012355 | 3.5923e-05 | 0 | 32.7501
21.9472 | 22 | 0.012078 | 0.011364 | 3.2944e-05 | 0 | 33.8438
21.95 | 22 | 0.011197 | 0.010535 | 3.0416e-05 | 0 | 36.4999
21.9528 | 22 | 0.010316 | 0.0097062 | 2.8113e-05 | 0 | 36.7775
21.9556 | 22 | 0.009435 | 0.0088773 | 2.5811e-05 | 0 | 32.9394
21.9583 | 22 | 0.018827 | 0.017714 | 3.6933e-05 | 0 | 37.1791
21.9611 | 22 | 0.012608 | 0.011863 | 4.1079e-05 | 0 | 36.3441
21.9639 | 22 | -0.0033361 | -0.0033361 | 1.1843e-05 | 0 | 34.1627
21.9667 | 22 | -0.0030928 | -0.0030928 | 0 | -8.929e-06 | 34.9981
21.9694 | 22 | -0.0028495 | -0.0028495 | 0 | -8.2531e-06 | 32.4757
21.9722 | 22 | -0.0026061 | -0.0026061 | 0 | -7.5772e-06 | 33.2305
21.975 | 22 | -0.0015966 | -0.0015966 | 0 | -5.8371e-06 | 35.0792
21.9778 | 22 | -0.0031882 | -0.0031882 | 0 | -6.6455e-06 | 36.3824
21.9806 | 22 | -0.0058155 | -0.0058155 | 0 | -1.2505e-05 | 35.6599
21.9833 | 22 | -0.0057436 | -0.0057436 | 0 | -1.6054e-05 | 35.7907
21.9861 | 22 | -0.0053072 | -0.0053072 | 0 | -1.5348e-05 | 35.1141
21.9889 | 22 | -0.0048708 | -0.0048708 | 0 | -1.4136e-05 | 34.753
21.9917 | 22 | 0.068967 | 0.064891 | 8.3361e-05 | 0 | 33.8266
21.9944 | 22 | 0.059756 | 0.056224 | 0.00016822 | 0 | 33.5803
21.9972 | 22 | -0.022243 | -0.022243 | 4.7197e-05 | 0 | 34.696
22 | 22 | 0.022014 | 0.020713 | 0 | -2.1251e-06 | 34.5816
22.0028 | 23 | 0.10817 | 0.10177 | 0.00017012 | 0 | 36.1654
22.0056 | 23 | 0.055881 | 0.052578 | 0.00021438 | 0 | 34.4108
22.0083 | 23 | -0.037819 | -0.037819 | 2.0498e-05 | 0 | 34.4918
22.0111 | 23 | -0.034914 | -0.034914 | 0 | -0.00010102 | 34.0671
22.0139 | 23 | 0.035285 | 0.033199 | 0 | -2.3819e-06 | 36.1459
22.0167 | 23 | 0.39061 | 0.36753 | 0.00055657 | 0 | 35.6105
22.0194 | 23 | 0.5522 | 0.51956 | 0.0012321 | 0 | 35.3051
22.0222 | 23 | 0.36484 | 0.34328 | 0.0011984 | 0 | 35.0541
22.025 | 23 | 0.083842 | 0.078887 | 0.00058634 | 0 | 36.9982
22.0278 | 23 | -0.030349 | -0.030349 | 6.7413e-05 | 0 | 36.8459
22.0306 | 23 | 0.068907 | 0.064834 | 4.7896e-05 | 0 | 34.5321
22.0333 | 23 | -0.034082 | -0.034082 | 4.2711e-05 | 0 | 34.7778
22.0361 | 23 | -0.12756 | -0.12756 | 0 | -0.00022451 | 33.9119
22.0389 | 23 | -0.11863 | -0.11863 | 0 | -0.00034193 | 33.5642
22.0417 | 23 | -0.10922 | -0.10922 | 0 | -0.00031646 | 34.2973
22.0444 | 23 | -0.17366 | -0.17366 | 0 | -0.00039289 | 35.0351
22.0472 | 23 | -0.16076 | -0.16076 | 0 | -0.00046447 | 34.9983
22.05 | 23 | -0.24499 | -0.24499 | 0 | -0.00056353 | 36.5783
22.0528 | 23 | -0.40857 | -0.40857 | 0 | -0.00090772 | 37.0262
22.0556 | 23 | -0.38932 | -0.38932 | 0 | -0.0011082 | 33.5592
22.0583 | 23 | -0.48989 | -0.48989 | 0 | -0.0012211 | 36.7909
22.0611 | 23 | -0.40038 | -0.40038 | 0 | -0.0012365 | 33.7371
22.0639 | 23 | -0.12038 | -0.12038 | 0 | -0.00072328 | 35.1478
22.0667 | 23 | -0.0066362 | -0.0066362 | 0 | -0.00017641 | 36.4392
22.0694 | 23 | -0.058139 | -0.058139 | 0 | -8.9965e-05 | 35.2322
22.0722 | 23 | -0.031803 | -0.031803 | 0 | -0.00012492 | 33.9185
22.075 | 23 | 0.18952 | 0.17832 | 0.0002035 | 0 | 37.3394
22.0778 | 23 | 0.31288 | 0.29439 | 0.00065654 | 0 | 37.0383
22.0806 | 23 | 0.23337 | 0.21958 | 0.00071384 | 0 | 36.5809
22.0833 | 23 | 0.07601 | 0.071518 | 0.0004043 | 0 | 33.2654
22.0861 | 23 | 0.51384 | 0.48347 | 0.00077082 | 0 | 35.8661
22.0889 | 23 | 0.89785 | 0.84478 | 0.0018448 | 0 | 35.8249
22.0917 | 23 | 0.59464 | 0.5595 | 0.0019504 | 0 | 36.77
22.0944 | 23 | 0.44857 | 0.42206 | 0.0013633 | 0 | 34.4077
22.0972 | 23 | 0.64129 | 0.60339 | 0.0014242 | 0 | 33.3404
22.1 | 23 | 0.83434 | 0.78503 | 0.0019284 | 0 | 35.4791
22.1028 | 23 | 0.92112 | 0.86668 | 0.002294 | 0 | 33.2139
22.1056 | 23 | 0.82834 | 0.77938 | 0.0022862 | 0 | 34.1774
22.1083 | 23 | 0.69869 | 0.65739 | 0.0019955 | 0 | 34.4475
22.1111 | 23 | 0.68458 | 0.64412 | 0.0018077 | 0 | 34.2731
22.1139 | 23 | 0.6109 | 0.5748 | 0.0016929 | 0 | 32.9377
22.1167 | 23 | 0.33049 | 0.31095 | 0.0012302 | 0 | 34.5147
22.1194 | 23 | 0.19745 | 0.18579 | 0.00068991 | 0 | 36.9972
22.1222 | 23 | 0.52056 | 0.48979 | 0.0009383 | 0 | 33.2637
22.125 | 23 | 0.91961 | 0.86526 | 0.001882 | 0 | 36.8439
22.1278 | 23 | 0.98117 | 0.92318 | 0.002484 | 0 | 34.4856
22.1306 | 23 | 1.0511 | 0.98895 | 0.0026557 | 0 | 33.2321
22.1333 | 23 | 1.3714 | 1.2904 | 0.0031657 | 0 | 33.1345
22.1361 | 23 | 1.171 | 1.1018 | 0.0033225 | 0 | 36.0244
22.1389 | 23 | 0.98362 | 0.92549 | 0.0028157 | 0 | 34.816
22.1417 | 23 | 1.23 | 1.1573 | 0.0028927 | 0 | 36.2874
22.1444 | 23 | 1.3447 | 1.2652 | 0.0033646 | 0 | 34.2139
22.1472 | 23 | 1.3298 | 1.2512 | 0.003495 | 0 | 35.9923
22.15 | 23 | 1.3798 | 1.2983 | 0.0035409 | 0 | 33.3624
22.1528 | 23 | 1.4856 | 1.3978 | 0.0037446 | 0 | 32.2975
22.1556 | 23 | 1.5101 | 1.4208 | 0.0039148 | 0 | 31.0056
22.1583 | 23 | 1.4045 | 1.3215 | 0.0038088 | 0 | 33.6552
22.1611 | 23 | 1.1553 | 1.087 | 0.0033451 | 0 | 31.106
22.1639 | 23 | 0.95553 | 0.89905 | 0.0027584 | 0 | 34.9845
22.1667 | 23 | 0.90331 | 0.84993 | 0.0024291 | 0 | 31.9973
22.1694 | 23 | 0.97648 | 0.91877 | 0.0024565 | 0 | 33.5909
22.1722 | 23 | 0.95444 | 0.89803 | 0.0025233 | 0 | 31.0059
22.175 | 23 | 0.82791 | 0.77898 | 0.0023292 | 0 | 34.2969
22.1778 | 23 | 0.66622 | 0.62684 | 0.0019525 | 0 | 33.5416
22.1806 | 23 | 0.39026 | 0.3672 | 0.0013806 | 0 | 30.6326
22.1833 | 23 | 0.06176 | 0.05811 | 0.00059071 | 0 | 31.5079
22.1861 | 23 | -0.2629 | -0.2629 | 0 | -0.00028444 | 32.9597
22.1889 | 23 | -0.55492 | -0.55492 | 0 | -0.0011359 | 32.122
22.1917 | 23 | -0.75814 | -0.75814 | 0 | -0.0018237 | 30.9766
22.1944 | 23 | -0.72255 | -0.72255 | 0 | -0.0020565 | 34.7273
22.1972 | 23 | -0.72265 | -0.72265 | 0 | -0.0020072 | 34.8296
22.2 | 23 | -0.96046 | -0.96046 | 0 | -0.0023377 | 34.3473
22.2028 | 23 | -1.0522 | -1.0522 | 0 | -0.0027953 | 33.7428
22.2056 | 23 | -1.0345 | -1.0345 | 0 | -0.0028981 | 30.6923
22.2083 | 23 | -1.1636 | -1.1636 | 0 | -0.0030529 | 34.2151
22.2111 | 23 | -1.1628 | -1.1628 | 0 | -0.0032312 | 31.3131
22.2139 | 23 | -1.2801 | -1.2801 | 0 | -0.003393 | 35.3747
22.2167 | 23 | -1.3455 | -1.3455 | 0 | -0.0036468 | 32.4315
22.2194 | 23 | -1.3361 | -1.3361 | 0 | -0.0037245 | 34.0137
22.2222 | 23 | -1.38 | -1.38 | 0 | -0.0037724 | 33.714
22.225 | 23 | -1.2987 | -1.2987 | 0 | -0.0037204 | 32.6813
22.2278 | 23 | -1.2678 | -1.2678 | 0 | -0.0035646 | 30.7255
22.2306 | 23 | -1.1673 | -1.1673 | 0 | -0.003382 | 33.0721
22.2333 | 23 | -1.0747 | -1.0747 | 0 | -0.0031138 | 34.673
22.2361 | 23 | -0.98942 | -0.98942 | 0 | -0.0028668 | 34.4225
22.2389 | 23 | -0.9209 | -0.9209 | 0 | -0.0026532 | 34.2793
22.2417 | 23 | -1.0868 | -1.0868 | 0 | -0.0027885 | 34.4499
22.2444 | 23 | -1.2715 | -1.2715 | 0 | -0.0032755 | 35.131
22.2472 | 23 | -1.2332 | -1.2332 | 0 | -0.0034788 | 38.2366
22.25 | 23 | -1.1524 | -1.1524 | 0 | -0.0033135 | 37.058
22.2528 | 23 | -0.98824 | -0.98824 | 0 | -0.0029732 | 37.7444
22.2556 | 23 | -0.92399 | -0.92399 | 0 | -0.0026559 | 37.3473
22.2583 | 23 | -0.94199 | -0.94199 | 0 | -0.0025916 | 35.8545
22.2611 | 23 | -0.90722 | -0.90722 | 0 | -0.0025683 | 36.3073
22.2639 | 23 | -1.1008 | -1.1008 | 0 | -0.0027889 | 34.0076
22.2667 | 23 | -1.2364 | -1.2364 | 0 | -0.0032461 | 35.1737
22.2694 | 23 | -1.1552 | -1.1552 | 0 | -0.0033217 | 34.1629
22.2722 | 23 | -0.92261 | -0.92261 | 0 | -0.0028859 | 37.1684
22.275 | 23 | -0.61133 | -0.61133 | 0 | -0.0021305 | 33.9538
22.2778 | 23 | -0.64665 | -0.64665 | 0 | -0.0017472 | 36.1506
22.2806 | 23 | -0.8504 | -0.8504 | 0 | -0.0020792 | 38.3206
22.2833 | 23 | -0.88841 | -0.88841 | 0 | -0.002415 | 34.5511
22.2861 | 23 | -0.96259 | -0.96259 | 0 | -0.0025708 | 37.12
22.2889 | 23 | -1.0444 | -1.0444 | 0 | -0.0027874 | 38.3357
22.2917 | 23 | -0.89172 | -0.89172 | 0 | -0.002689 | 34.7428
22.2944 | 23 | -0.74058 | -0.74058 | 0 | -0.0022671 | 38.6774
22.2972 | 23 | -0.67201 | -0.67201 | 0 | -0.0019619 | 34.538
22.3 | 23 | -0.68432 | -0.68432 | 0 | -0.0018838 | 36.9867
22.3028 | 23 | -0.7278 | -0.7278 | 0 | -0.0019613 | 34.5083
22.3056 | 23 | -0.49751 | -0.49751 | 0 | -0.0017018 | 36.6446
22.3083 | 23 | -0.28446 | -0.28446 | 0 | -0.0010861 | 34.4828
22.3111 | 23 | -0.31781 | -0.31781 | 0 | -0.0008365 | 35.3909
22.3139 | 23 | -0.55734 | -0.55734 | 0 | -0.0012155 | 38.6263
22.3167 | 23 | -0.74419 | -0.74419 | 0 | -0.0018077 | 36.7895
22.3194 | 23 | -0.67345 | -0.67345 | 0 | -0.0019689 | 35.6396
22.3222 | 23 | -0.43027 | -0.43027 | 0 | -0.0015329 | 37.7136
22.325 | 23 | -0.27064 | -0.27064 | 0 | -0.00097348 | 36.6669
22.3278 | 23 | -0.14535 | -0.14535 | 0 | -0.00057776 | 36.8281
22.3306 | 23 | 0.025474 | 0.023968 | 0 | -0.00016858 | 38.7136
22.3333 | 23 | 0.064959 | 0.06112 | 0.00011818 | 0 | 38.1579
22.3361 | 23 | 0.08121 | 0.07641 | 0.00019101 | 0 | 34.3704
22.3389 | 23 | 0.16543 | 0.15565 | 0.00032231 | 0 | 34.1605
22.3417 | 23 | 0.29066 | 0.27348 | 0.00059602 | 0 | 34.5299
22.3444 | 23 | 0.1532 | 0.14414 | 0.00058004 | 0 | 34.0627
22.3472 | 23 | 0.20319 | 0.19118 | 0.00046572 | 0 | 35.7157
22.35 | 23 | 0.76103 | 0.71605 | 0.00126 | 0 | 36.2027
22.3528 | 23 | 1.0388 | 0.97744 | 0.0023521 | 0 | 35.0195
22.3556 | 23 | 0.8611 | 0.81021 | 0.0024828 | 0 | 34.7964
22.3583 | 23 | 0.81551 | 0.76731 | 0.002191 | 0 | 34.7779
22.3611 | 23 | 0.84712 | 0.79705 | 0.0021727 | 0 | 37.1565
22.3639 | 23 | 0.77992 | 0.73383 | 0.0021262 | 0 | 35.7131
22.3667 | 23 | 0.77031 | 0.72478 | 0.0020258 | 0 | 38.6142
22.3694 | 23 | 0.71196 | 0.66989 | 0.001937 | 0 | 36.4978
22.3722 | 23 | 0.60594 | 0.57013 | 0.0017222 | 0 | 36.857
22.375 | 23 | 0.55787 | 0.5249 | 0.0015209 | 0 | 38.1243
22.3778 | 23 | 0.51362 | 0.48327 | 0.0014002 | 0 | 34.475
22.3806 | 23 | 0.35387 | 0.33295 | 0.0011336 | 0 | 37.9018
22.3833 | 23 | 0.19713 | 0.18548 | 0.00072005 | 0 | 37.5964
22.3861 | 23 | 0.01684 | 0.015844 | 0.00027962 | 0 | 34.6357
22.3889 | 23 | -0.19228 | -0.19228 | 0 | -0.00024504 | 34.8216
22.3917 | 23 | -0.061471 | -0.061471 | 0 | -0.00035243 | 35.3722
22.3944 | 23 | 0.18937 | 0.17817 | 0.00016209 | 0 | 36.0947
22.3972 | 23 | 0.31067 | 0.29231 | 0.00065345 | 0 | 36.3975
22.4 | 23 | 0.12682 | 0.11932 | 0.00057171 | 0 | 34.9885
22.4028 | 23 | 0.010923 | 0.010277 | 0.00018 | 0 | 36.2401
22.4056 | 23 | 0.27052 | 0.25453 | 0.00036778 | 0 | 35.6439
22.4083 | 23 | 0.3969 | 0.37344 | 0.00087218 | 0 | 34.4036
22.4111 | 23 | 0.34664 | 0.32615 | 0.00097166 | 0 | 36.6361
22.4139 | 23 | 0.25484 | 0.23978 | 0.00078603 | 0 | 33.0029
22.4167 | 23 | 0.3313 | 0.31172 | 0.00076597 | 0 | 32.6058
22.4194 | 23 | 0.37894 | 0.35654 | 0.00092814 | 0 | 35.7184
22.4222 | 23 | 0.26711 | 0.25133 | 0.00084426 | 0 | 35.9884
22.425 | 23 | 0.080683 | 0.075915 | 0.0004545 | 0 | 33.8401
22.4278 | 23 | -0.13917 | -0.13917 | 0 | -8.7853e-05 | 33.6109
22.4306 | 23 | -0.1242 | -0.1242 | 0 | -0.00036579 | 35.8526
22.4333 | 23 | 0.011825 | 0.011126 | 0 | -0.00015704 | 36.6204
22.4361 | 23 | 0.1553 | 0.14612 | 0.0002184 | 0 | 35.7799
22.4389 | 23 | 0.13302 | 0.12516 | 0.00037678 | 0 | 32.3476
22.4417 | 23 | 0.12288 | 0.11562 | 0.00033441 | 0 | 32.8408
22.4444 | 23 | 0.20689 | 0.19466 | 0.00043094 | 0 | 32.0332
22.4472 | 23 | 0.19048 | 0.17922 | 0.00051928 | 0 | 34.0213
22.45 | 23 | 0.17537 | 0.165 | 0.00047809 | 0 | 36.6454
22.4528 | 23 | 0.16146 | 0.15191 | 0.00044016 | 0 | 34.2734
22.4556 | 23 | 0.14865 | 0.13986 | 0.00040525 | 0 | 33.5697
22.4583 | 23 | 0.13571 | 0.12769 | 0.0003716 | 0 | 33.1504
22.4611 | 23 | 0.12379 | 0.11647 | 0.00033911 | 0 | 32.5847
22.4639 | 23 | 0.11397 | 0.10723 | 0.0003107 | 0 | 33.6085
22.4667 | 23 | 0.11902 | 0.11199 | 0.00030447 | 0 | 31.9247
22.4694 | 23 | 0.11022 | 0.10371 | 0.00029958 | 0 | 34.6716
22.4722 | 23 | 0.088017 | 0.082815 | 0.00025906 | 0 | 32.2513
22.475 | 23 | 0.081035 | 0.076246 | 0.00022092 | 0 | 34.8841
22.4778 | 23 | -0.10483 | -0.10483 | 0 | -3.9706e-05 | 34.86
22.4806 | 23 | -0.28048 | -0.28048 | 0 | -0.00053516 | 33.2124
22.4833 | 23 | -0.12607 | -0.12607 | 0 | -0.00056466 | 34.8794
22.4861 | 23 | -0.06765 | -0.06765 | 0 | -0.00026906 | 33.2346
22.4889 | 23 | -0.34503 | -0.34503 | 0 | -0.00057317 | 32.529
22.4917 | 23 | -0.75864 | -0.75864 | 0 | -0.0015329 | 33.9946
22.4944 | 23 | -0.80757 | -0.80757 | 0 | -0.0021753 | 34.5489
22.4972 | 23 | -0.5163 | -0.5163 | 0 | -0.0018387 | 35.792
22.5 | 23 | -0.70829 | -0.70829 | 0 | -0.0017008 | 35.8339
22.5028 | 23 | -1.0481 | -1.0481 | 0 | -0.0024394 | 32.6854
22.5056 | 23 | -1.1528 | -1.1528 | 0 | -0.0030568 | 34.0273
22.5083 | 23 | -1.018 | -1.018 | 0 | -0.0030149 | 36.5185
22.5111 | 23 | -0.72043 | -0.72043 | 0 | -0.0024144 | 33.9647
22.5139 | 23 | -0.67712 | -0.67712 | 0 | -0.001941 | 34.7849
22.5167 | 23 | -0.94073 | -0.94073 | 0 | -0.002247 | 34.8201
22.5194 | 23 | -0.92857 | -0.92857 | 0 | -0.0025963 | 33.3792
22.5222 | 23 | -0.70525 | -0.70525 | 0 | -0.0022692 | 35.1066
22.525 | 23 | -0.37644 | -0.37644 | 0 | -0.0015023 | 36.0047
22.5278 | 23 | 0.048629 | 0.045755 | 0 | -0.00045928 | 33.4333
22.5306 | 23 | 0.14403 | 0.13552 | 0.00025177 | 0 | 33.6062
22.5333 | 23 | 0.26349 | 0.24792 | 0.00053255 | 0 | 36.0834
22.5361 | 23 | 0.64903 | 0.61068 | 0.0011925 | 0 | 34.3283
22.5389 | 23 | 0.88317 | 0.83097 | 0.0020023 | 0 | 33.2405
22.5417 | 23 | 0.81311 | 0.76506 | 0.0022167 | 0 | 36.7834
22.5444 | 23 | 0.74867 | 0.70442 | 0.0020409 | 0 | 32.0224
22.5472 | 23 | 0.68934 | 0.6486 | 0.0018792 | 0 | 34.7748
22.55 | 23 | 0.63466 | 0.59715 | 0.0017302 | 0 | 33.965
22.5528 | 23 | 0.58414 | 0.54962 | 0.0015927 | 0 | 34.6887
22.5556 | 23 | 0.65246 | 0.6139 | 0.001616 | 0 | 35.1274
22.5583 | 23 | 0.74067 | 0.6969 | 0.0018206 | 0 | 33.014
22.5611 | 23 | 0.56755 | 0.53401 | 0.0017096 | 0 | 33.5225
22.5639 | 23 | 0.39947 | 0.37587 | 0.0012637 | 0 | 33.0961
22.5667 | 23 | 0.46143 | 0.43416 | 0.001125 | 0 | 35.8344
22.5694 | 23 | 0.49427 | 0.46506 | 0.0012489 | 0 | 34.6484
22.5722 | 23 | 0.60527 | 0.5695 | 0.0014369 | 0 | 33.251
22.575 | 23 | 0.80665 | 0.75897 | 0.0018451 | 0 | 34.1551
22.5778 | 23 | 0.87979 | 0.82779 | 0.0022038 | 0 | 33.6439
22.5806 | 23 | 0.91572 | 0.86161 | 0.0023464 | 0 | 33.7701
22.5833 | 23 | 0.98937 | 0.9309 | 0.0024896 | 0 | 30.982
22.5861 | 23 | 1.0403 | 0.97883 | 0.0026524 | 0 | 33.993
22.5889 | 23 | 1.0065 | 0.94699 | 0.0026748 | 0 | 30.966
22.5917 | 23 | 1.0295 | 0.96865 | 0.0026606 | 0 | 30.7407
22.5944 | 23 | 0.8447 | 0.79477 | 0.0024492 | 0 | 32.1013
22.5972 | 23 | 0.52124 | 0.49043 | 0.001785 | 0 | 33.1574
22.6 | 23 | 0.4627 | 0.43536 | 0.0012858 | 0 | 33.4636
22.6028 | 23 | 0.31634 | 0.29765 | 0.0010181 | 0 | 34.4558
22.6056 | 23 | 0.20356 | 0.19153 | 0.00067941 | 0 | 31.1737
22.6083 | 23 | 0.25048 | 0.23567 | 0.00059333 | 0 | 32.8163
22.6111 | 23 | 0.067864 | 0.063853 | 0.00041601 | 0 | 31.7822
22.6139 | 23 | -0.052946 | -0.052946 | 1.5149e-05 | 0 | 31.5597
22.6167 | 23 | -0.034849 | -0.034849 | 0 | -0.00012194 | 32.8558
22.6194 | 23 | -0.13779 | -0.13779 | 0 | -0.00023977 | 33.3713
22.6222 | 23 | -0.28925 | -0.28925 | 0 | -0.0005931 | 34.1846
22.625 | 23 | -0.36334 | -0.36334 | 0 | -0.00090637 | 35.3341
22.6278 | 23 | -0.10528 | -0.10528 | 0 | -0.00065087 | 33.3386
22.6306 | 23 | 0.15581 | 0.1466 | 5.7387e-05 | 0 | 30.8655
22.6333 | 23 | 0.022176 | 0.020865 | 0.00023259 | 0 | 35.1527
22.6361 | 23 | -0.20207 | -0.20207 | 0 | -0.00025167 | 31.1063
22.6389 | 23 | -0.35018 | -0.35018 | 0 | -0.00076701 | 35.1508
22.6417 | 23 | -0.41535 | -0.41535 | 0 | -0.0010632 | 32.4691
22.6444 | 23 | -0.39347 | -0.39347 | 0 | -0.0011234 | 31.7345
22.6472 | 23 | -0.36226 | -0.36226 | 0 | -0.0010496 | 33.7575
22.65 | 23 | -0.33353 | -0.33353 | 0 | -0.00096637 | 30.9438
22.6528 | 23 | -0.30707 | -0.30707 | 0 | -0.00088972 | 34.2318
22.6556 | 23 | -0.37372 | -0.37372 | 0 | -0.00094554 | 33.8103
22.6583 | 23 | -0.6613 | -0.6613 | 0 | -0.0014375 | 31.0109
22.6611 | 23 | -0.88065 | -0.88065 | 0 | -0.0021416 | 33.0577
22.6639 | 23 | -0.61915 | -0.61915 | 0 | -0.0020831 | 31.7704
22.6667 | 23 | -0.31768 | -0.31768 | 0 | -0.0013012 | 31.5447
22.6694 | 23 | -0.43035 | -0.43035 | 0 | -0.0010389 | 34.0977
22.6722 | 23 | -0.50566 | -0.50566 | 0 | -0.0013 | 31.4873
22.675 | 23 | -0.57541 | -0.57541 | 0 | -0.0015015 | 30.7089
22.6778 | 23 | -0.67134 | -0.67134 | 0 | -0.0017316 | 30.9975
22.6806 | 23 | -0.66385 | -0.66385 | 0 | -0.0018544 | 32.0607
22.6833 | 23 | -0.75825 | -0.75825 | 0 | -0.0019751 | 34.3166
22.6861 | 23 | -0.80477 | -0.80477 | 0 | -0.0021709 | 34.8481
22.6889 | 23 | -0.49089 | -0.49089 | 0 | -0.0017995 | 31.6064
22.6917 | 23 | 0.025025 | 0.023546 | 0 | -0.00064908 | 34.1129
22.6944 | 23 | 0.26484 | 0.24919 | 0.0003788 | 0 | 32.2902
22.6972 | 23 | 0.28635 | 0.26943 | 0.0007203 | 0 | 32.4579
22.7 | 23 | 0.057007 | 0.053638 | 0.0004487 | 0 | 32.0803
22.7028 | 23 | -0.16263 | -0.16263 | 0 | -0.00015137 | 31.9079
22.7056 | 23 | 0.0053981 | 0.0050791 | 0 | -0.00021882 | 31.6792
22.7083 | 23 | 0.21621 | 0.20343 | 0.00028959 | 0 | 33.9594
22.7111 | 23 | 0.25703 | 0.24184 | 0.00061843 | 0 | 33.9493
22.7139 | 23 | 0.24728 | 0.23267 | 0.00065904 | 0 | 34.9329
22.7167 | 23 | 0.22824 | 0.21475 | 0.00062142 | 0 | 34.645
22.7194 | 23 | 0.20006 | 0.18824 | 0.00055971 | 0 | 33.0584
22.7222 | 23 | 0.18419 | 0.17331 | 0.00050215 | 0 | 35.0451
22.725 | 23 | 0.16798 | 0.15805 | 0.00046022 | 0 | 31.0733
22.7278 | 23 | 0.24238 | 0.22806 | 0.00053626 | 0 | 31.6757
22.7306 | 23 | 0.267 | 0.25122 | 0.00066567 | 0 | 33.947
22.7333 | 23 | 0.39305 | 0.36982 | 0.00086256 | 0 | 34.8251
22.7361 | 23 | 0.44678 | 0.42037 | 0.0010975 | 0 | 32.2876
22.7389 | 23 | 0.1736 | 0.16334 | 0.00081071 | 0 | 31.1624
22.7417 | 23 | 0.22019 | 0.20718 | 0.00051461 | 0 | 35.2282
22.7444 | 23 | 0.39921 | 0.37561 | 0.00080943 | 0 | 32.0846
22.7472 | 23 | 0.25809 | 0.24284 | 0.00085896 | 0 | 34.5917
22.75 | 23 | 0.36647 | 0.34481 | 0.00081618 | 0 | 34.0066
22.7528 | 23 | 1.0535 | 0.99119 | 0.0018556 | 0 | 30.7824
22.7556 | 23 | 1.2926 | 1.2162 | 0.0030659 | 0 | 30.6468
22.7583 | 23 | 0.87715 | 0.82531 | 0.0028355 | 0 | 33.8668
22.7611 | 23 | 0.72319 | 0.68045 | 0.0020913 | 0 | 33.868
22.7639 | 23 | 0.84806 | 0.79794 | 0.0020533 | 0 | 31.6186
22.7667 | 23 | 0.77083 | 0.72527 | 0.0021156 | 0 | 30.8051
22.7694 | 23 | 0.61081 | 0.57471 | 0.0018055 | 0 | 31.8019
22.7722 | 23 | 0.5151 | 0.48466 | 0.0014713 | 0 | 30.8242
22.775 | 23 | 0.56685 | 0.53335 | 0.0014139 | 0 | 32.4978
22.7778 | 23 | 0.71518 | 0.67291 | 0.0016754 | 0 | 33.5494
22.7806 | 23 | 0.62814 | 0.59102 | 0.0017555 | 0 | 33.7163
22.7833 | 23 | 0.1842 | 0.17331 | 0.0010616 | 0 | 33.8335
22.7861 | 23 | -0.21933 | -0.21933 | 0 | -6.3914e-05 | 32.5506
22.7889 | 23 | -0.18532 | -0.18532 | 0 | -0.00056201 | 32.523
22.7917 | 23 | -0.028311 | -0.028311 | 0 | -0.0002967 | 34.9514
22.7944 | 23 | 0.11677 | 0.10987 | 0.00011328 | 0 | 31.0188
22.7972 | 23 | 0.081205 | 0.076406 | 0.00025872 | 0 | 31.0325
22.8 | 23 | 0.067335 | 0.063355 | 0.00019411 | 0 | 32.5004
22.8028 | 23 | 0.23545 | 0.22154 | 0.00039568 | 0 | 31.9285
22.8056 | 23 | 0.20108 | 0.1892 | 0.00057047 | 0 | 31.499
22.8083 | 23 | -0.0061949 | -0.0061949 | 0.00025417 | 0 | 35.4638
22.8111 | 23 | -0.061132 | -0.061132 | 0 | -9.351e-05 | 33.3684
22.8139 | 23 | -0.051414 | -0.051414 | 0 | -0.00015631 | 31.383
22.8167 | 23 | -0.14209 | -0.14209 | 0 | -0.00026876 | 33.7732
22.8194 | 23 | -0.036198 | -0.036198 | 0 | -0.00024763 | 29.1295
22.8222 | 23 | -0.060835 | -0.060835 | 0 | -0.00013477 | 29.3542
22.825 | 23 | -0.26776 | -0.26776 | 0 | -0.00045639 | 33.0898
22.8278 | 23 | -0.27219 | -0.27219 | 0 | -0.00074993 | 29.9121
22.8306 | 23 | -0.46796 | -0.46796 | 0 | -0.001028 | 30.5834
22.8333 | 23 | -0.52016 | -0.52016 | 0 | -0.0013724 | 30.7154
22.8361 | 23 | -0.45891 | -0.45891 | 0 | -0.0013598 | 31.4793
22.8389 | 23 | -0.58273 | -0.58273 | 0 | -0.0014467 | 32.4018
22.8417 | 23 | -0.74139 | -0.74139 | 0 | -0.0018391 | 31.6254
22.8444 | 23 | -0.86571 | -0.86571 | 0 | -0.0022321 | 31.8809
22.8472 | 23 | -0.91373 | -0.91373 | 0 | -0.0024714 | 32.2307
22.85 | 23 | -0.96876 | -0.96876 | 0 | -0.0026146 | 32.3302
22.8528 | 23 | -0.67332 | -0.67332 | 0 | -0.0022807 | 33.2003
22.8556 | 23 | -0.31261 | -0.31261 | 0 | -0.0013693 | 29.2397
22.8583 | 23 | -0.40323 | -0.40323 | 0 | -0.00099423 | 32.1425
22.8611 | 23 | -0.37459 | -0.37459 | 0 | -0.0010803 | 28.7806
22.8639 | 23 | -0.17307 | -0.17307 | 0 | -0.00076063 | 30.8194
22.8667 | 23 | -0.15934 | -0.15934 | 0 | -0.00046168 | 31.6403
22.8694 | 23 | -0.1467 | -0.1467 | 0 | -0.00042506 | 29.9926
22.8722 | 23 | -0.36621 | -0.36621 | 0 | -0.00071238 | 32.9371
22.875 | 23 | -0.53946 | -0.53946 | 0 | -0.0012579 | 28.5422
22.8778 | 23 | -0.28591 | -0.28591 | 0 | -0.0011463 | 31.6675
22.8806 | 23 | -0.067133 | -0.067133 | 0 | -0.00049034 | 29.6552
22.8833 | 23 | -0.047636 | -0.047636 | 0 | -0.0001594 | 30.5161
22.8861 | 23 | -0.043864 | -0.043864 | 0 | -0.00012708 | 33.2021
22.8889 | 23 | -0.040379 | -0.040379 | 0 | -0.000117 | 30.158
22.8917 | 23 | -0.037181 | -0.037181 | 0 | -0.00010772 | 33.0433
22.8944 | 23 | -0.034171 | -0.034171 | 0 | -9.91e-05 | 29.5687
22.8972 | 23 | 0.18248 | 0.17169 | 0.000191 | 0 | 32.7068
22.9 | 23 | 0.16922 | 0.15922 | 0.00045961 | 0 | 32.5936
22.9028 | 23 | 0.13392 | 0.126 | 0.00039615 | 0 | 35.3876
22.9056 | 23 | 0.40017 | 0.37652 | 0.00069794 | 0 | 32.7912
22.9083 | 23 | 0.34699 | 0.32649 | 0.00097639 | 0 | 33.6676
22.9111 | 23 | 0.04574 | 0.043037 | 0.00051323 | 0 | 35.7144
22.9139 | 23 | -0.12448 | -0.12448 | 0 | -0.00011312 | 35.9383
22.9167 | 23 | -0.11504 | -0.11504 | 0 | -0.00033267 | 32.8781
22.9194 | 23 | -0.10644 | -0.10644 | 0 | -0.00030761 | 33.3043
22.9222 | 23 | -0.098084 | -0.098084 | 0 | -0.00028406 | 32.8844
22.925 | 23 | -0.090304 | -0.090304 | 0 | -0.00026165 | 35.0755
22.9278 | 23 | -0.08314 | -0.08314 | 0 | -0.00024089 | 34.0589
22.9306 | 23 | -0.076545 | -0.076545 | 0 | -0.00022179 | 32.7733
22.9333 | 23 | -0.070589 | -0.070589 | 0 | -0.00020435 | 34.6947
22.9361 | 23 | -0.064999 | -0.064999 | 0 | -0.00018832 | 34.5078
22.9389 | 23 | -0.059834 | -0.059834 | 0 | -0.00017338 | 35.4317
22.9417 | 23 | -0.055096 | -0.055096 | 0 | -0.00015963 | 35.3642
22.9444 | 23 | -0.1949 | -0.1949 | 0 | -0.00034722 | 35.0178
22.9472 | 23 | -0.23988 | -0.23988 | 0 | -0.00060387 | 36.0238
22.95 | 23 | -0.073243 | -0.073243 | 0 | -0.0004349 | 35.8183
22.9528 | 23 | -0.10832 | -0.10832 | 0 | -0.00025217 | 34.7195
22.9556 | 23 | -0.23722 | -0.23722 | 0 | -0.00047992 | 32.5527
22.9583 | 23 | -0.4888 | -0.4888 | 0 | -0.0010084 | 32.0242
22.9611 | 23 | -0.89693 | -0.89693 | 0 | -0.0019246 | 33.3989
22.9639 | 23 | -1.0818 | -1.0818 | 0 | -0.0027483 | 35.225
22.9667 | 23 | -1.1914 | -1.1914 | 0 | -0.0031572 | 32.4838
22.9694 | 23 | -1.2869 | -1.2869 | 0 | -0.003442 | 34.4204
22.9722 | 23 | -0.99562 | -0.99562 | 0 | -0.0031702 | 33.6449
22.975 | 23 | -0.77351 | -0.77351 | 0 | -0.0024571 | 33.2923
22.9778 | 23 | -0.88422 | -0.88422 | 0 | -0.0023024 | 31.9394
22.9806 | 23 | -0.91822 | -0.91822 | 0 | -0.0025034 | 33.7519
22.9833 | 23 | -0.72453 | -0.72453 | 0 | -0.0022816 | 31.7559
22.9861 | 23 | -0.54592 | -0.54592 | 0 | -0.0017645 | 35.8229
22.9889 | 23 | -0.62961 | -0.62961 | 0 | -0.0016327 | 35.6124
22.9917 | 23 | -0.60431 | -0.60431 | 0 | -0.0017138 | 37.8118
22.9944 | 23 | -0.29087 | -0.29087 | 0 | -0.0012433 | 36.9573
22.9972 | 23 | -0.10961 | -0.10961 | 0 | -0.00055623 | 33.2951
23 | 23 | -0.079813 | -0.079813 | 0 | -0.00026309 | 33.6434
23.0028 | 24 | 0.11644 | 0.10956 | 4.1312e-05 | 0 | 33.7762
23.0056 | 24 | 0.045674 | 0.042975 | 0.00021185 | 0 | 35.8843
23.0083 | 24 | -0.0084577 | -0.0084577 | 4.7941e-05 | 0 | 33.4157
23.0111 | 24 | 0.36142 | 0.34006 | 0.00046056 | 0 | 34.0297
23.0139 | 24 | 0.655 | 0.61629 | 0.0013283 | 0 | 36.8602
23.0167 | 24 | 0.67221 | 0.63248 | 0.0017344 | 0 | 34.9908
23.0194 | 24 | 0.68961 | 0.64885 | 0.0017796 | 0 | 35.7349
23.0222 | 24 | 0.7596 | 0.7147 | 0.0018938 | 0 | 36.9411
23.025 | 24 | 0.69935 | 0.65802 | 0.0019066 | 0 | 37.6526
23.0278 | 24 | 0.98676 | 0.92844 | 0.0022034 | 0 | 35.0368
23.0306 | 24 | 1.2494 | 1.1755 | 0.0029222 | 0 | 35.3389
23.0333 | 24 | 1.4618 | 1.3754 | 0.0035429 | 0 | 33.3539
23.0361 | 24 | 1.8879 | 1.7763 | 0.0043774 | 0 | 35.7215
23.0389 | 24 | 2.0944 | 1.9706 | 0.0052041 | 0 | 37.2808
23.0417 | 24 | 2.0936 | 1.9699 | 0.0054729 | 0 | 36.8681
23.0444 | 24 | 1.8942 | 1.7823 | 0.0052113 | 0 | 36.015
23.0472 | 24 | 1.6827 | 1.5833 | 0.0046744 | 0 | 36.1644
23.05 | 24 | 1.4976 | 1.4091 | 0.0041561 | 0 | 35.003
23.0528 | 24 | 1.4192 | 1.3353 | 0.0038118 | 0 | 36.401
23.0556 | 24 | 1.3876 | 1.3056 | 0.0036679 | 0 | 35.8248
23.0583 | 24 | 1.0091 | 0.94943 | 0.0031319 | 0 | 36.9176
23.0611 | 24 | 0.864 | 0.81294 | 0.0024477 | 0 | 33.8443
23.0639 | 24 | 0.92711 | 0.87232 | 0.0023406 | 0 | 37.4243
23.0667 | 24 | 0.65802 | 0.61913 | 0.0020715 | 0 | 37.2834
23.0694 | 24 | 0.52253 | 0.49164 | 0.0015427 | 0 | 37.1094
23.0722 | 24 | 0.72797 | 0.68495 | 0.0016342 | 0 | 33.4364
23.075 | 24 | 0.67482 | 0.63494 | 0.0018332 | 0 | 36.9167
23.0778 | 24 | 0.21592 | 0.20316 | 0.001164 | 0 | 36.6985
23.0806 | 24 | -0.065714 | -0.065714 | 0.0001909 | 0 | 34.8832
23.0833 | 24 | -0.16719 | -0.16719 | 0 | -0.00032348 | 34.5064
23.0861 | 24 | -0.10519 | -0.10519 | 0 | -0.00037831 | 33.6334
23.0889 | 24 | 0.10004 | 0.094123 | 0 | -1.5372e-05 | 35.5308
23.0917 | 24 | 0.36104 | 0.33971 | 0.00060254 | 0 | 35.8458
23.0944 | 24 | 1.0256 | 0.965 | 0.0018121 | 0 | 36.867
23.0972 | 24 | 1.7853 | 1.6798 | 0.0036734 | 0 | 36.909
23.1 | 24 | 2.0096 | 1.8909 | 0.0049593 | 0 | 36.1373
23.1028 | 24 | 1.7976 | 1.6913 | 0.0049753 | 0 | 36.7457
23.1056 | 24 | 1.51 | 1.4207 | 0.0043223 | 0 | 34.9408
23.1083 | 24 | 1.2562 | 1.1819 | 0.0036148 | 0 | 37.1899
23.1111 | 24 | 1.0555 | 0.99314 | 0.0030209 | 0 | 34.4493
23.1139 | 24 | 0.84669 | 0.79665 | 0.0024858 | 0 | 34.4382
23.1167 | 24 | 0.63234 | 0.59496 | 0.0019328 | 0 | 37.4833
23.1194 | 24 | 0.22811 | 0.21463 | 0.0011244 | 0 | 35.3094
23.1222 | 24 | 0.029544 | 0.027798 | 0.0003367 | 0 | 35.26
23.125 | 24 | 0.11837 | 0.11138 | 0.0001933 | 0 | 33.0546
23.1278 | 24 | -0.18702 | -0.18702 | 0 | -0.00010505 | 33.1747
23.1306 | 24 | -0.57283 | -0.57283 | 0 | -0.0010553 | 35.0464
23.1333 | 24 | -0.72236 | -0.72236 | 0 | -0.0017989 | 33.5732
23.1361 | 24 | -0.80956 | -0.80956 | 0 | -0.0021277 | 36.2072
23.1389 | 24 | -0.84054 | -0.84054 | 0 | -0.0022918 | 37.4222
23.1417 | 24 | -0.75718 | -0.75718 | 0 | -0.0022191 | 35.1603
23.1444 | 24 | -0.83204 | -0.83204 | 0 | -0.0022073 | 35.4841
23.1472 | 24 | -1.125 | -1.125 | 0 | -0.0027181 | 34.0449
23.15 | 24 | -1.0797 | -1.0797 | 0 | -0.0030621 | 34.0849
23.1528 | 24 | -1.2141 | -1.2141 | 0 | -0.0031857 | 33.2346
23.1556 | 24 | -1.5567 | -1.5567 | 0 | -0.0038482 | 32.7594
23.1583 | 24 | -1.7789 | -1.7789 | 0 | -0.0046327 | 34.7252
23.1611 | 24 | -2.1597 | -2.1597 | 0 | -0.0054702 | 34.3653
23.1639 | 24 | -2.1624 | -2.1624 | 0 | -0.0060028 | 34.9586
23.1667 | 24 | -2.052 | -2.052 | 0 | -0.0058533 | 33.6976
23.1694 | 24 | -1.9059 | -1.9059 | 0 | -0.0054971 | 34.6681
23.1722 | 24 | -1.6276 | -1.6276 | 0 | -0.0049076 | 37.102
23.175 | 24 | -1.5876 | -1.5876 | 0 | -0.0044657 | 36.3907
23.1778 | 24 | -1.9297 | -1.9297 | 0 | -0.0048853 | 36.0535
23.1806 | 24 | -2.1814 | -2.1814 | 0 | -0.0057099 | 35.5515
23.1833 | 24 | -2.139 | -2.139 | 0 | -0.0060005 | 34.8424
23.1861 | 24 | -2.3198 | -2.3198 | 0 | -0.0061928 | 35.8332
23.1889 | 24 | -2.5464 | -2.5464 | 0 | -0.0067585 | 33.2631
23.1917 | 24 | -2.8664 | -2.8664 | 0 | -0.0075178 | 35.5346
23.1944 | 24 | -3.0966 | -3.0966 | 0 | -0.008282 | 34.5935
23.1972 | 24 | -2.7461 | -2.7461 | 0 | -0.0081148 | 33.7658
23.2 | 24 | -2.4731 | -2.4731 | 0 | -0.0072489 | 34.5123
23.2028 | 24 | -2.898 | -2.898 | 0 | -0.0074599 | 36.0035
23.2056 | 24 | -3.1482 | -3.1482 | 0 | -0.0083975 | 32.4918
23.2083 | 24 | -2.9288 | -2.9288 | 0 | -0.0084402 | 34.5821
23.2111 | 24 | -2.7641 | -2.7641 | 0 | -0.0079068 | 36.5486
23.2139 | 24 | -2.1974 | -2.1974 | 0 | -0.006891 | 33.4009
23.2167 | 24 | -1.4645 | -1.4645 | 0 | -0.0050859 | 36.8587
23.2194 | 24 | -1.0535 | -1.0535 | 0 | -0.0034972 | 34.1652
23.2222 | 24 | -0.66968 | -0.66968 | 0 | -0.0023933 | 33.8339
23.225 | 24 | -0.46752 | -0.46752 | 0 | -0.0015795 | 36.1467
23.2278 | 24 | -0.63574 | -0.63574 | 0 | -0.0015323 | 34.8018
23.2306 | 24 | -0.42329 | -0.42329 | 0 | -0.0014709 | 36.4747
23.2333 | 24 | -0.12796 | -0.12796 | 0 | -0.00076562 | 35.6723
23.2361 | 24 | 0.15822 | 0.14887 | 2.9036e-05 | 0 | 33.2283
23.2389 | 24 | 0.44955 | 0.42298 | 0.00079424 | 0 | 33.0579
23.2417 | 24 | 0.53628 | 0.50458 | 0.0012883 | 0 | 33.6564
23.2444 | 24 | 0.84095 | 0.79125 | 0.0017998 | 0 | 36.066
23.2472 | 24 | 0.93802 | 0.88258 | 0.0023248 | 0 | 36.9359
23.25 | 24 | 0.7634 | 0.71828 | 0.0022234 | 0 | 32.4591
23.2528 | 24 | 0.82419 | 0.77548 | 0.0020747 | 0 | 33.8148
23.2556 | 24 | 1.2421 | 1.1687 | 0.0027003 | 0 | 34.9836
23.2583 | 24 | 1.59 | 1.496 | 0.0037011 | 0 | 33.3572
23.2611 | 24 | 1.3612 | 1.2807 | 0.0038566 | 0 | 34.2393
23.2639 | 24 | 1.0307 | 0.96982 | 0.0031257 | 0 | 34.7902
23.2667 | 24 | 1.1777 | 1.1081 | 0.0028861 | 0 | 35.083
23.2694 | 24 | 1.592 | 1.4979 | 0.0036195 | 0 | 35.3429
23.2722 | 24 | 1.8504 | 1.741 | 0.0044984 | 0 | 35.6225
23.275 | 24 | 1.8005 | 1.694 | 0.0047709 | 0 | 34.731
23.2778 | 24 | 1.6565 | 1.5586 | 0.0045176 | 0 | 36.097
23.2806 | 24 | 1.6069 | 1.5119 | 0.0042647 | 0 | 36.3421
23.2833 | 24 | 1.4805 | 1.393 | 0.0040346 | 0 | 36.8418
23.2861 | 24 | 1.2598 | 1.1853 | 0.003581 | 0 | 33.8066
23.2889 | 24 | 1.0401 | 0.97861 | 0.0030055 | 0 | 33.0862
23.2917 | 24 | 0.90371 | 0.8503 | 0.0025402 | 0 | 33.4929
23.2944 | 24 | 0.88136 | 0.82927 | 0.0023327 | 0 | 36.3098
23.2972 | 24 | 0.8636 | 0.81256 | 0.0022803 | 0 | 33.4905
23.3 | 24 | 0.86399 | 0.81293 | 0.0022576 | 0 | 35.789
23.3028 | 24 | 0.84156 | 0.79182 | 0.0022288 | 0 | 36.9208
23.3056 | 24 | 0.78379 | 0.73746 | 0.002124 | 0 | 34.0208
23.3083 | 24 | 0.6727 | 0.63294 | 0.0019033 | 0 | 36.3152
23.3111 | 24 | 0.83785 | 0.78833 | 0.001974 | 0 | 37.083
23.3139 | 24 | 1.1641 | 1.0953 | 0.0026161 | 0 | 36.1739
23.3167 | 24 | 1.2381 | 1.1649 | 0.0031392 | 0 | 33.4041
23.3194 | 24 | 1.1389 | 1.0716 | 0.0031062 | 0 | 36.2914
23.3222 | 24 | 0.88849 | 0.83598 | 0.0026494 | 0 | 33.1316
23.325 | 24 | 0.72189 | 0.67922 | 0.0021044 | 0 | 36.707
23.3278 | 24 | 0.80151 | 0.75414 | 0.0019908 | 0 | 36.6418
23.3306 | 24 | 0.84645 | 0.79643 | 0.0021536 | 0 | 36.1356
23.3333 | 24 | 0.70458 | 0.66294 | 0.0020269 | 0 | 37.1023
23.3361 | 24 | 0.47242 | 0.4445 | 0.0015381 | 0 | 35.3209
23.3389 | 24 | 0.35117 | 0.33041 | 0.0010763 | 0 | 33.8994
23.3417 | 24 | 0.47277 | 0.44482 | 0.0010767 | 0 | 32.5139
23.3444 | 24 | 0.42197 | 0.39703 | 0.0011692 | 0 | 35.4078
23.3472 | 24 | 0.0063823 | 0.0060051 | 0.00055977 | 0 | 35.9724
23.35 | 24 | -0.27864 | -0.27864 | 0 | -0.00037865 | 35.1552
23.3528 | 24 | -0.37197 | -0.37197 | 0 | -0.00090362 | 32.8413
23.3556 | 24 | -0.51548 | -0.51548 | 0 | -0.0012326 | 33.6028
23.3583 | 24 | -0.84014 | -0.84014 | 0 | -0.0018828 | 34.12
23.3611 | 24 | -1.1263 | -1.1263 | 0 | -0.0027312 | 35.4235
23.3639 | 24 | -1.2959 | -1.2959 | 0 | -0.0033641 | 33.4101
23.3667 | 24 | -1.4002 | -1.4002 | 0 | -0.0037445 | 34.0961
23.3694 | 24 | -1.6963 | -1.6963 | 0 | -0.0043007 | 34.5206
23.3722 | 24 | -1.6486 | -1.6486 | 0 | -0.0046457 | 36.563
23.375 | 24 | -1.2608 | -1.2608 | 0 | -0.0040408 | 33.9539
23.3778 | 24 | -1.0752 | -1.0752 | 0 | -0.0032444 | 35.3895
23.3806 | 24 | -0.68928 | -0.68928 | 0 | -0.0024506 | 34.7338
23.3833 | 24 | -0.6285 | -0.6285 | 0 | -0.0018302 | 32.6707
23.3861 | 24 | -0.70419 | -0.70419 | 0 | -0.001851 | 32.4002
23.3889 | 24 | -0.31549 | -0.31549 | 0 | -0.0014162 | 33.3757
23.3917 | 24 | 0.24128 | 0.22702 | 0 | -0.00012288 | 35.6112
23.3944 | 24 | 0.61677 | 0.58032 | 0.0011213 | 0 | 36.6746
23.3972 | 24 | 0.75536 | 0.71072 | 0.0017931 | 0 | 36.86
23.4 | 24 | 0.77859 | 0.73258 | 0.0020046 | 0 | 34.9002
23.4028 | 24 | 0.71683 | 0.67447 | 0.0019542 | 0 | 28.5889
23.4056 | 24 | 0.66058 | 0.62154 | 0.0018 | 0 | 28.6424
23.4083 | 24 | 0.6088 | 0.57282 | 0.0016588 | 0 | 29.7626
23.4111 | 24 | 0.56982 | 0.53614 | 0.0015402 | 0 | 30.5182
23.4139 | 24 | 0.77789 | 0.73192 | 0.0017612 | 0 | 31.1543
23.4167 | 24 | 1.1986 | 1.1278 | 0.0025829 | 0 | 30.5427
23.4194 | 24 | 1.3903 | 1.3081 | 0.0033832 | 0 | 31.4242
23.4222 | 24 | 1.2591 | 1.1847 | 0.0034623 | 0 | 32.5607
23.425 | 24 | 1.2449 | 1.1713 | 0.0032722 | 0 | 29.3205
23.4278 | 24 | 1.2884 | 1.2123 | 0.0033105 | 0 | 32.3617
23.4306 | 24 | 1.282 | 1.2062 | 0.0033591 | 0 | 32.1604
23.4333 | 24 | 1.4102 | 1.3269 | 0.0035182 | 0 | 32.749
23.4361 | 24 | 1.352 | 1.2721 | 0.0036097 | 0 | 32.4848
23.4389 | 24 | 1.168 | 1.0989 | 0.0032932 | 0 | 31.3717
23.4417 | 24 | 1.0459 | 0.98409 | 0.0028931 | 0 | 32.3934
23.4444 | 24 | 0.84709 | 0.79703 | 0.0024738 | 0 | 30.2136
23.4472 | 24 | 0.51978 | 0.48906 | 0.0017862 | 0 | 29.705
23.45 | 24 | 0.3279 | 0.30852 | 0.0011077 | 0 | 32.4686
23.4528 | 24 | 0.2466 | 0.23203 | 0.00075076 | 0 | 32.8325
23.4556 | 24 | 0.25536 | 0.24027 | 0.00065597 | 0 | 29.9784
23.4583 | 24 | 0.26341 | 0.24784 | 0.00067793 | 0 | 31.1424
23.4611 | 24 | 0.24372 | 0.22932 | 0.00066271 | 0 | 32.3428
23.4639 | 24 | 0.27508 | 0.25882 | 0.00067797 | 0 | 32.9407
23.4667 | 24 | 0.61549 | 0.57911 | 0.0011638 | 0 | 32.3103
23.4694 | 24 | 0.93888 | 0.88339 | 0.0020313 | 0 | 30.6963
23.4722 | 24 | 0.79897 | 0.75175 | 0.002271 | 0 | 31.5043
23.475 | 24 | 0.61385 | 0.57757 | 0.0018463 | 0 | 29.0272
23.4778 | 24 | 0.18329 | 0.17245 | 0.0010417 | 0 | 30.6521
23.4806 | 24 | 0.038295 | 0.036032 | 0.00028956 | 0 | 31.8499
23.4833 | 24 | 0.19962 | 0.18782 | 0.0003109 | 0 | 32.038
23.4861 | 24 | -0.074174 | -0.074174 | 0.00015784 | 0 | 32.2177
23.4889 | 24 | -0.33792 | -0.33792 | 0 | -0.00057235 | 32.291
23.4917 | 24 | -0.49065 | -0.49065 | 0 | -0.0011508 | 32.2925
23.4944 | 24 | -0.11057 | -0.11057 | 0 | -0.00083502 | 29.9785
23.4972 | 24 | 0.28399 | 0.26721 | 0.00021756 | 0 | 29.3455
23.5 | 24 | -0.1417 | -0.1417 | 0.00017431 | 0 | 29.3113
23.5028 | 24 | -0.6893 | -0.6893 | 0 | -0.0011542 | 30.7303
23.5056 | 24 | -0.8932 | -0.8932 | 0 | -0.0021979 | 30.584
23.5083 | 24 | -0.82235 | -0.82235 | 0 | -0.0023827 | 30.9835
23.5111 | 24 | -0.75514 | -0.75514 | 0 | -0.002191 | 28.9985
23.5139 | 24 | -0.69325 | -0.69325 | 0 | -0.0020116 | 30.0647
23.5167 | 24 | -0.63826 | -0.63826 | 0 | -0.0018493 | 33.0429
23.5194 | 24 | -0.72929 | -0.72929 | 0 | -0.0018994 | 28.4921
23.5222 | 24 | -1.0336 | -1.0336 | 0 | -0.0024485 | 32.5139
23.525 | 24 | -1.2006 | -1.2006 | 0 | -0.0031031 | 30.3413
23.5278 | 24 | -1.1348 | -1.1348 | 0 | -0.0032437 | 29.9087
23.5306 | 24 | -1.1479 | -1.1479 | 0 | -0.0031705 | 31.7575
23.5333 | 24 | -1.1158 | -1.1158 | 0 | -0.0031441 | 28.8755
23.5361 | 24 | -1.223 | -1.223 | 0 | -0.0032484 | 29.0137
23.5389 | 24 | -1.4114 | -1.4114 | 0 | -0.0036589 | 28.7179
23.5417 | 24 | -1.2806 | -1.2806 | 0 | -0.0037388 | 32.3595
23.5444 | 24 | -1.1621 | -1.1621 | 0 | -0.0033925 | 31.229
23.5472 | 24 | -1.0967 | -1.0967 | 0 | -0.0031372 | 30.0073
23.55 | 24 | -1.0059 | -1.0059 | 0 | -0.0029203 | 31.9393
23.5528 | 24 | -0.92024 | -0.92024 | 0 | -0.0026752 | 32.8578
23.5556 | 24 | -1.0037 | -1.0037 | 0 | -0.0026722 | 29.7926
23.5583 | 24 | -0.97445 | -0.97445 | 0 | -0.0027475 | 28.8829
23.5611 | 24 | -0.97814 | -0.97814 | 0 | -0.0027119 | 31.9065
23.5639 | 24 | -1.2805 | -1.2805 | 0 | -0.0031369 | 33.0788
23.5667 | 24 | -1.3088 | -1.3088 | 0 | -0.0035962 | 31.5824
23.5694 | 24 | -1.0941 | -1.0941 | 0 | -0.0033375 | 29.3122
23.5722 | 24 | -0.69589 | -0.69589 | 0 | -0.0024861 | 29.6404
23.575 | 24 | -0.51564 | -0.51564 | 0 | -0.0016827 | 31.8189
23.5778 | 24 | -0.59112 | -0.59112 | 0 | -0.0015372 | 31.0673
23.5806 | 24 | -0.68422 | -0.68422 | 0 | -0.0017713 | 30.4648
23.5833 | 24 | -0.72749 | -0.72749 | 0 | -0.0019607 | 32.4281
23.5861 | 24 | -0.5516 | -0.5516 | 0 | -0.0017765 | 30.8005
23.5889 | 24 | -0.30513 | -0.30513 | 0 | -0.0011899 | 33.2118
23.5917 | 24 | -0.11675 | -0.11675 | 0 | -0.00058595 | 33.1555
23.5944 | 24 | 0.12339 | 0.11609 | 0 | -9.1133e-07 | 30.8188
23.5972 | 24 | 0.50609 | 0.47618 | 0.0008226 | 0 | 30.3369
23.6 | 24 | 0.76055 | 0.71561 | 0.0016553 | 0 | 32.0594
23.6028 | 24 | 0.93652 | 0.88117 | 0.0022177 | 0 | 30.0479
23.6056 | 24 | 0.8697 | 0.8183 | 0.0023604 | 0 | 32.6877
23.6083 | 24 | 0.39277 | 0.36955 | 0.0016498 | 0 | 32.6746
23.6111 | 24 | -0.23757 | -0.23757 | 0.00018331 | 0 | 30.7193
23.6139 | 24 | -0.41633 | -0.41633 | 0 | -0.00090819 | 30.9116
23.6167 | 24 | -0.059037 | -0.059037 | 0 | -0.00066023 | 29.6456
23.6194 | 24 | 0.19393 | 0.18247 | 0.00017144 | 0 | 29.8895
23.6222 | 24 | 0.33029 | 0.31077 | 0.00068505 | 0 | 31.5824
23.625 | 24 | 0.32824 | 0.30884 | 0.00086056 | 0 | 31.2443
23.6278 | 24 | 0.31776 | 0.29898 | 0.00084419 | 0 | 32.5291
23.6306 | 24 | 0.44521 | 0.4189 | 0.00099705 | 0 | 29.2093
23.6333 | 24 | 0.76548 | 0.72024 | 0.0015821 | 0 | 31.2818
23.6361 | 24 | 1.1282 | 1.0615 | 0.0024747 | 0 | 31.322
23.6389 | 24 | 1.3665 | 1.2857 | 0.0032601 | 0 | 28.6479
23.6417 | 24 | 1.5622 | 1.4699 | 0.0038272 | 0 | 30.5753
23.6444 | 24 | 1.7608 | 1.6567 | 0.0043425 | 0 | 31.6878
23.6472 | 24 | 1.9091 | 1.7963 | 0.0047958 | 0 | 31.0523
23.65 | 24 | 1.8926 | 1.7807 | 0.0049681 | 0 | 31.9677
23.6528 | 24 | 1.9412 | 1.8264 | 0.00501 | 0 | 29.2094
23.6556 | 24 | 2.0009 | 1.8827 | 0.0051516 | 0 | 29.8015
23.6583 | 24 | 2.172 | 2.0436 | 0.0054532 | 0 | 29.0161
23.6611 | 24 | 2.3199 | 2.1828 | 0.00587 | 0 | 30.2216
23.6639 | 24 | 2.2933 | 2.1577 | 0.0060286 | 0 | 30.5652
23.6667 | 24 | 2.2884 | 2.1532 | 0.0059874 | 0 | 29.3208
23.6694 | 24 | 2.3121 | 2.1755 | 0.006012 | 0 | 27.149
23.6722 | 24 | 2.3988 | 2.2571 | 0.0061563 | 0 | 27.974
23.675 | 24 | 2.3281 | 2.1906 | 0.0061772 | 0 | 26.9991
23.6778 | 24 | 2.0231 | 1.9035 | 0.0056862 | 0 | 31.4708
23.6806 | 24 | 1.7867 | 1.6811 | 0.0049786 | 0 | 30.7308
23.6833 | 24 | 1.6052 | 1.5103 | 0.0044325 | 0 | 28.7021
23.6861 | 24 | 1.4949 | 1.4066 | 0.0040513 | 0 | 27.9604
23.6889 | 24 | 1.1181 | 1.052 | 0.0034148 | 0 | 26.7291
23.6917 | 24 | 0.67215 | 0.63243 | 0.0023396 | 0 | 27.3353
23.6944 | 24 | 0.49022 | 0.46125 | 0.001519 | 0 | 29.1864
23.6972 | 24 | 0.30297 | 0.28506 | 0.0010365 | 0 | 30.7663
23.7 | 24 | 0.25064 | 0.23583 | 0.00072346 | 0 | 27.2815
23.7028 | 24 | -0.10572 | -0.10572 | 0.0001807 | 0 | 27.7136
23.7056 | 24 | -0.54716 | -0.54716 | 0 | -0.00090678 | 29.7383
23.7083 | 24 | -0.48466 | -0.48466 | 0 | -0.0014331 | 31.0841
23.7111 | 24 | -0.61714 | -0.61714 | 0 | -0.0015303 | 28.9219
23.7139 | 24 | -0.81741 | -0.81741 | 0 | -0.0019924 | 29.9427
23.7167 | 24 | -0.91695 | -0.91695 | 0 | -0.0024088 | 30.7407
23.7194 | 24 | -1.3002 | -1.3002 | 0 | -0.0030794 | 28.1672
23.7222 | 24 | -1.6112 | -1.6112 | 0 | -0.0040437 | 31.1295
23.725 | 24 | -1.6371 | -1.6371 | 0 | -0.0045115 | 26.8375
23.7278 | 24 | -1.5072 | -1.5072 | 0 | -0.0043672 | 31.1175
23.7306 | 24 | -1.4694 | -1.4694 | 0 | -0.0041343 | 28.8413
23.7333 | 24 | -1.8174 | -1.8174 | 0 | -0.004565 | 31.6319
23.7361 | 24 | -2.1149 | -2.1149 | 0 | -0.0054615 | 28.8484
23.7389 | 24 | -2.0585 | -2.0585 | 0 | -0.0057965 | 30.8259
23.7417 | 24 | -2.1054 | -2.1054 | 0 | -0.0057833 | 28.6366
23.7444 | 24 | -2.1834 | -2.1834 | 0 | -0.0059567 | 27.5164
23.7472 | 24 | -2.2668 | -2.2668 | 0 | -0.0061808 | 31.1357
23.75 | 24 | -1.9582 | -1.9582 | 0 | -0.0058681 | 29.1016
23.7528 | 24 | -1.6035 | -1.6035 | 0 | -0.0049469 | 28.4378
23.7556 | 24 | -1.6317 | -1.6317 | 0 | -0.0044933 | 26.8903
23.7583 | 24 | -1.7218 | -1.7218 | 0 | -0.0046576 | 31.5186
23.7611 | 24 | -1.9428 | -1.9428 | 0 | -0.0050896 | 30.6605
23.7639 | 24 | -2.1569 | -2.1569 | 0 | -0.005694 | 29.9837
23.7667 | 24 | -2.1845 | -2.1845 | 0 | -0.0060297 | 29.4935
23.7694 | 24 | -2.2486 | -2.2486 | 0 | -0.0061571 | 30.2231
23.7722 | 24 | -2.2676 | -2.2676 | 0 | -0.0062726 | 31.4281
23.775 | 24 | -2.1803 | -2.1803 | 0 | -0.0061777 | 31.1802
23.7778 | 24 | -2.3195 | -2.3195 | 0 | -0.0062498 | 27.3539
23.7806 | 24 | -2.2789 | -2.2789 | 0 | -0.0063867 | 29.3143
23.7833 | 24 | -1.9906 | -1.9906 | 0 | -0.0059299 | 29.5882
23.7861 | 24 | -1.7653 | -1.7653 | 0 | -0.0052166 | 30.7808
23.7889 | 24 | -1.6025 | -1.6025 | 0 | -0.0046775 | 30.0364
23.7917 | 24 | -1.405 | -1.405 | 0 | -0.0041771 | 27.8238
23.7944 | 24 | -1.1801 | -1.1801 | 0 | -0.0035904 | 26.9215
23.7972 | 24 | -0.99552 | -0.99552 | 0 | -0.0030216 | 27.9538
23.8 | 24 | -1.156 | -1.156 | 0 | -0.0029883 | 30.6936
23.8028 | 24 | -1.3235 | -1.3235 | 0 | -0.0034438 | 31.6986
23.8056 | 24 | -1.1442 | -1.1442 | 0 | -0.0034274 | 31.4445
23.8083 | 24 | -1.1505 | -1.1505 | 0 | -0.0031872 | 31.5294
23.8111 | 24 | -1.0072 | -1.0072 | 0 | -0.0029968 | 26.8371
23.8139 | 24 | -0.4822 | -0.4822 | 0 | -0.0020686 | 30.2466
23.8167 | 24 | 0.023911 | 0.022497 | 0 | -0.00063848 | 27.7732
23.8194 | 24 | 0.053803 | 0.050623 | 0.00010156 | 0 | 32.6849
23.8222 | 24 | 0.21977 | 0.20678 | 0.00035751 | 0 | 32.7497
23.825 | 24 | 0.92468 | 0.87003 | 0.0014956 | 0 | 29.3496
23.8278 | 24 | 1.0648 | 1.0019 | 0.0025999 | 0 | 30.8934
23.8306 | 24 | 0.65728 | 0.61844 | 0.0022505 | 0 | 31.1401
23.8333 | 24 | 0.61304 | 0.57681 | 0.0016601 | 0 | 32.549
23.8361 | 24 | 0.62596 | 0.58896 | 0.0016191 | 0 | 28.5258
23.8389 | 24 | 0.27417 | 0.25796 | 0.0011763 | 0 | 30.5998
23.8417 | 24 | 0.19504 | 0.18351 | 0.00061316 | 0 | 33.3407
23.8444 | 24 | 0.29723 | 0.27967 | 0.0006433 | 0 | 33.1196
23.8472 | 24 | 0.33733 | 0.31739 | 0.00082925 | 0 | 32.6282
23.85 | 24 | 0.27066 | 0.25466 | 0.00079452 | 0 | 32.1396
23.8528 | 24 | 0.096781 | 0.091061 | 0.00048017 | 0 | 32.9216
23.8556 | 24 | 0.045209 | 0.042537 | 0.00018555 | 0 | 32.6222
23.8583 | 24 | 0.17942 | 0.16882 | 0.00029355 | 0 | 28.795
23.8611 | 24 | 0.81462 | 0.76647 | 0.001299 | 0 | 32.8073
23.8639 | 24 | 1.3929 | 1.3106 | 0.0028848 | 0 | 28.3777
23.8667 | 24 | 1.5407 | 1.4497 | 0.0038337 | 0 | 29.1038
23.8694 | 24 | 1.6227 | 1.5268 | 0.004134 | 0 | 28.5797
23.8722 | 24 | 1.7707 | 1.666 | 0.0044345 | 0 | 32.1385
23.875 | 24 | 2.3064 | 2.1701 | 0.005328 | 0 | 28.5605
23.8778 | 24 | 2.8604 | 2.6914 | 0.0067521 | 0 | 31.5283
23.8806 | 24 | 3.0309 | 2.8517 | 0.0076988 | 0 | 31.2314
23.8833 | 24 | 3.1938 | 3.005 | 0.0081344 | 0 | 28.6083
23.8861 | 24 | 3.3673 | 3.1683 | 0.008574 | 0 | 29.5733
23.8889 | 24 | 3.2384 | 3.047 | 0.0086323 | 0 | 29.986
23.8917 | 24 | 2.9418 | 2.768 | 0.0080763 | 0 | 30.0578
23.8944 | 24 | 2.4334 | 2.2895 | 0.0070243 | 0 | 29.7311
23.8972 | 24 | 2.1681 | 2.0399 | 0.0060131 | 0 | 30.9139
23.9 | 24 | 2.1945 | 2.0648 | 0.005701 | 0 | 29.5696
23.9028 | 24 | 2.0926 | 1.969 | 0.0056024 | 0 | 31.876
23.9056 | 24 | 1.9426 | 1.8278 | 0.0052733 | 0 | 28.3929
23.9083 | 24 | 1.6527 | 1.5551 | 0.0046984 | 0 | 27.8185
23.9111 | 24 | 1.4305 | 1.3459 | 0.0040292 | 0 | 31.1528
23.9139 | 24 | 1.3329 | 1.2541 | 0.0036112 | 0 | 30.3492
23.9167 | 24 | 1.1764 | 1.1069 | 0.0032791 | 0 | 32.2191
23.9194 | 24 | 1.1963 | 1.1256 | 0.0031006 | 0 | 30.8169
23.9222 | 24 | 1.5099 | 1.4207 | 0.0035365 | 0 | 28.3712
23.925 | 24 | 1.6109 | 1.5157 | 0.0040784 | 0 | 28.773
23.9278 | 24 | 1.1763 | 1.1068 | 0.0036423 | 0 | 30.392
23.9306 | 24 | 0.89421 | 0.84136 | 0.0027057 | 0 | 31.3074
23.9333 | 24 | 0.88448 | 0.8322 | 0.0023244 | 0 | 29.125
23.9361 | 24 | 1.0041 | 0.94474 | 0.002468 | 0 | 29.5131
23.9389 | 24 | 1.0548 | 0.99243 | 0.0026905 | 0 | 31.689
23.9417 | 24 | 1.0254 | 0.96478 | 0.0027183 | 0 | 29.2376
23.9444 | 24 | 0.88979 | 0.8372 | 0.0025028 | 0 | 30.1653
23.9472 | 24 | 0.82438 | 0.77566 | 0.0022401 | 0 | 28.1525
23.95 | 24 | 0.92014 | 0.86576 | 0.0022798 | 0 | 30.7646
23.9528 | 24 | 0.69906 | 0.65775 | 0.002116 | 0 | 28.2427
23.9556 | 24 | 0.43356 | 0.40794 | 0.0014801 | 0 | 32.0079
23.9583 | 24 | 0.32269 | 0.30361 | 0.00098827 | 0 | 28.6404
23.9611 | 24 | 0.35251 | 0.33168 | 0.00088235 | 0 | 29.7163
23.9639 | 24 | 0.49913 | 0.46963 | 0.0011129 | 0 | 30.9196
23.9667 | 24 | 0.85244 | 0.80206 | 0.0017662 | 0 | 27.887
23.9694 | 24 | 0.9353 | 0.88002 | 0.0023362 | 0 | 29.5547
23.9722 | 24 | 1.0394 | 0.97796 | 0.0025805 | 0 | 29.0355
23.975 | 24 | 1.3448 | 1.2653 | 0.0031156 | 0 | 28.2767
23.9778 | 24 | 1.1519 | 1.0838 | 0.0032626 | 0 | 31.417
23.9806 | 24 | 0.69953 | 0.65819 | 0.0024194 | 0 | 29.1084
23.9833 | 24 | 0.55423 | 0.52148 | 0.0016384 | 0 | 28.3695
23.9861 | 24 | 0.45504 | 0.42815 | 0.0013189 | 0 | 29.3197
23.9889 | 24 | 0.57633 | 0.54227 | 0.0013478 | 0 | 29.684
23.9917 | 24 | 0.7658 | 0.72054 | 0.0017539 | 0 | 26.5213
23.9944 | 24 | 0.51747 | 0.48688 | 0.001677 | 0 | 25.6681
23.9972 | 24 | 0.31995 | 0.30104 | 0.0010943 | 0 | 27.2029
24 | 24 | 0.14086 | 0.13254 | 0.00060219 | 0 | 26.5773